## Väikeelamu kalkulaator
Väikeelamu energiatõhususarvu kalkulaator - sisesta andmed kollastesse väljadesse | [9 empty] | 04.08.2023 TalTech
Andmed hoone kohta | [7 empty] | Energiaarvutuse teostaja
Aadress | [5 empty] | Uue hoone püstitamine |  | Nimi
Toatemp. pind | 106.7 | m² | Ehitise kasutamise otstarve |  |  | 11101 - Üksikelamu |  | Pädevus
Netopind | 106.7 | m² | Peamine soojusallikas ruumide kütteks |  |  | Maasoojuspump |  | Allkiri | allkirjastatud digitaalselt
Piirdetarind |  | Ui | Ai | Hjuhtivus | Joon-soojusläbivus | Yk | lk | Hjoonläbivus | Infiltratsioon | Hinfiltratsioon
|  | W/(m²·K) | m² | W/K |  | W/(m·K) | m | W/K
Välissein |  | 0.12 | 85.1 | 10.212 | Välisseina välisnurk | 0.06 | 10 | 0.6 | q50, m³/(h·m²) | 1.5
Katuslagi |  | 0.1 | 106.7 | 10.67 | Välisseina sisenurk |  | 0 | 0 | Kavandatud mõõtmine
Põrand pinnasel |  | 0.12 | 106.7 | 12.804 | Välissein-katuslagi | 0.07 | 42.7 | 2.989 | Korruste arv | 1
|  |  |  | 0 | Välissein-põrand | 0.08 | 42.7 | 3.416 | Avälispiire, m2 | 320.2
|  |  |  | 0 | Välissein-vahelagi |  | 0 | 0
|  |  |  | 0 | Välissein-sisesein | 0.01 | 25 | 0.25
|  |  |  | 0 | Akna seina-kinnitus | 0.02 | 51.4 | 1.028
Välisuks |  | 1.2 | 2.1 | 2.52 | Ukse seina-kinnitus | 0.02 | 6.3 | 0.126
Aken | põhja |  |  | 0 | Rõdu seina-kinnitus |  | 0 | 0
Aken | kirdesse | 0.9 | 6.5 | 7.8975
Aken | itta |  |  | 0 | Sisesein-katuslagi | 0.01 | 39.8 | 0.398
Aken | kagusse | 0.9 | 2.2 | 1.683
Aken | lõunasse |  |  | 0 | Sisesein-põrand | 0.01 | 39.8 | 0.398
Aken | edelasse | 0.9 | 10.4 | 7.02
Aken | läände |  |  | 0 |  |  |  | 0 | qinf, m³/s | 0.0038119
Aken | loodesse | 0.9 | 0.5 | 0.585
Summa |  | Hjuhtivus, W/K |  | 53.3915 | Hjoonläbivus, W/K |  |  | 9.205 | Hõhuleke, W/K | 4.5743
H = Hjuhtivus + Hjoonläbivus + Hõhuleke |  |  |  |  | W/K | 67.1708 |  |  | Aknapinna suhe toatemp. pinda
Välispiirete summaarne soojuserikadu toatemp. pinna kohta H/A |  |  |  |  | W/(m²·K) | 0.62953 |  |  | 18.37%
Tehnosüsteemid |  |  | Soojusallikad |  |  | Maasoojuspump | Õhk-vesi soojuspump | Tõhus kaugküte | Pelletikatel | Gaas-kondensatsioonikatel
Projekteeritud õhk-vesi või maasoojuspumba nominaalvõimsus, kW |  | 6 | Energiabilanss |  | Netovajadus | En.kasutus ja lokaalselt toodetud en. | En.kasutus ja lokaalselt toodetud en. | En.kasutus ja lokaalselt toodetud en. | En.kasutus ja lokaalselt toodetud en. | En.kasutus ja lokaalselt toodetud en.
Arvutuslik välisõhu temp., °C |  | -21 |  |  | kWh/(m²·a) | kWh/(m²·a) | kWh/(m²·a) | kWh/(m²·a) | kWh/(m²·a) | kWh/(m²·a)
Kütteviis | põrandküte |  | Ruumide küte |  | 44.6921 | 13.1447 | 20.8865 | 54.2051 | 61.8575 | 55.3462
Soojustagasti tüüp | rootorsoojustagasti |  | Vent. õhu soojendamine |  | 6.0086 | 6.0086 | 6.0086 | 6.0086 | 6.0086 | 6.0086
Soojustagastuse temperatuurisuhtarv, - |  | 0.8 | Tarbevee soojendamine |  | 30 | 12.6923 | 17.82 | 34.0206 | 38.8235 | 34.7368
Vent. lisa soojendamine | elektrikalorifeer |  | Ventilaatorid ja pumbad |  | 7.446 | 7.446 | 7.446 | 9.446 | 9.446 | 9.446
Ventilatsioonisüsteemi erivõimsus, kW/(m³/s) |  | 1.7 | Valgustus |  | 5.256 | 5.256 | 5.256 | 5.256 | 5.256 | 5.256
Päikesepaneelide maksimaalne võimsus, kW |  | 4.2 | Seadmed |  | 22.5257 | 22.5257 | 22.5257 | 22.5257 | 22.5257 | 22.5257
Kollektori aktiivpindala, m² |  | 0 | Toodetud lokaalne taastuvelekter |  |  | -31.4329 | -31.4329 | -31.4329 | -31.4329 | -31.4329
Kollektori või paneeli suunatus |  | lõuna | Taastuvelektri omatarve, % |  |  | 41.6646 | 41.6646 | 41.6646 | 41.6646 | 41.6646
|  |  | Tarbitud lokaalne taastuvelekter |  |  | -13.0964 | -13.0964 | -13.0964 | -13.0964 | -13.0964
Kollektori või paneeli kaldenurk |  | 15° | Eksporditud lokaalne taastuvelekter |  |  | -18.3365 | -18.3365 | -18.3365 | -18.3365 | -18.3365
|  |  | Summa |  | 115.9284 | 35.6405 | 48.51 | 100.0291 | 112.4845 | 101.8865
Paneeli paigaldusviis | mõõduka tuulutusega |  | Kaalutud energiakasutus |  |  | 71.281 | 97.02 | 85.3649 | 89.0496 | 113.69
|  |  | B-klassi ETA piirv | 160 | ETA (ilma PV) | 134.1468 | 159.8857 | 148.2307 | 151.9154 | 176.5558
|  |  | A-klassi ETA piirv | 135 | ETA | 107.954 | 133.693 | 122.0379 | 125.7226 | 150.363
Suvise ruumitemperatuuri nõude kontroll - sisesta vähemalt ühe magamistoa ja elutoa andmed kollastesse väljadesse
Eluruum |  | Ruumi pindala | Ruumi välisseinte pindala | Akende pindala | Akende päikesefaktor (g) | Aknad pindalaga üle 1m2 on avatavad tuulutusasendisse (aktiivpind >10%) | Akende pindala osakaal fassaadi pindalas (WWR) | WWR·g | Akende pindala suhe ruumi põranda pindalasse | Määruse nõuded täidetud - simulatsioonarvutus ei ole vajalik
|  | m² | m² | m² | - | Jah/Ei | - | - | - | Jah/Ei
Magamistuba 106 |  | 16 | 8.5 | 2.38 | 0.68 | Jah | 0.28 | 0.1904 | 0.14875 | Jah
Magamistuba 107 |  | 12 | 6 | 2.2 | 0.68 | Jah | 0.36667 | 0.24933 | 0.18333 | Ei
Elutuba 102 |  | 32 | 20 | 4.7 | 0.55 | Ei | 0.235 | 0.12925 | 0.14688 | Ei
Köök-elutuba |  | 25 | 15 | 5.3 | 0.55 | Jah | 0.35333 | 0.19433 | 0.212 | Ei
Jah
Jah
Jah
Jah
Jah
Jah
Note on A48: Ruum, mille aknad on asimuudiga vahemikus 135...270 kraadi (kagu-lääs)
Note on C37: Energiaarvutustes võetakse arvesse päikesekollektorist saadav soojusenergia hulk, mis moodustab kuni pool aastasest sooja tarbevee energiakasutusest
Note on D6: Tarindite sisemõõdud

## Abileht (hidden)
Ehitise tüüp
Uue hoone püstitamine
Oluline rekonstrueerimine
Ehitise kasutamise otstarvete loetelu
11101 - Üksikelamu
11102 - Ridaelamu või kaksikelamu sektsioon
11103 - Suvila, aiamaja
11212 - Kahe korteriga elamu
11221 - Ridaelamu
Õhulekkearvu väärtus
Mõõdetud väärtus
Kavandatud mõõtmine
Baasväärtus
Deklareeritud väärtus
Ilmakaar | keskmine
põhja | 1.45
kirdesse | 1.35
itta | 1.2
kagusse | 0.85
lõunasse | 0.45
edelasse | 0.75
läände | 1.1
loodesse | 1.3
Energiakandjate kaalumistegurid
Kaugküte | 0.9
Tõhus kaugküte | 0.7
Elekter | 2
Taastuvtoormel põhinev kütus | 0.65
Gaas | 1
Soojusallikad | Kasutegurid
Maasoojuspump | 1
Õhk-vesi soojuspump | 1
Kaugküte | 0.97
Tõhus kaugküte | 0.97
Pelletikatel | 0.85
Puidukatel | 0.75
Ahiküte ja el.boiler | 0.6
Gaas-kondensatsioonikatel | 0.95
Soojuse jaotamine | Korrused | Kasutegur | Pumbad, kWh/(m²·a)
põrandküte | 1 | 0.85 | 2
radiaator |  | 0.97 | 1
põrandküte | 1 | 0.85 | 2
| 2 | 0.925 | 2
| 3 | 0.95 | 2
| 4 | 0.9625 | 2
| 5 | 0.97 | 2
| 6 | 0.975 | 2
| 7 | 0.97857 | 2
| 8 | 0.98125 | 2
| 9 | 0.98333 | 2
| 10 ja 10+ | 0.985 | 2
Soojustagasti tüüp | Heitõhk min
plaatsoojustagasti | 5
rootorsoojustagasti | 0
niiskustagastusega plaatsoojustagasti | 0
Kalorifeeri tüüp
elektrikalorifeer
veekalorifeer
Tarbevesi + ringlus
Tarbevee soojendamine netoenergia | 30
Netoenergia + sooja tarbevee torustiku soojuskadu | 33

## Abileht_paike (hidden)
ksuund,PV-paneelid ja kik*knurk=kkolsun
| põhi | kirre | ida | kagu | lõuna | edel | lääs | loode
0° | 1 | 1 | 1 | 1 | 1 | 1 | 1 | 1
5° | 0.95 | 0.96631 | 1.0017 | 1.0351 | 1.0471 | 1.0312 | 0.99627 | 0.96256
10° | 0.89809 | 0.92975 | 1.0005 | 1.0663 | 1.0897 | 1.0586 | 0.98982 | 0.92268
15° | 0.84555 | 0.89131 | 0.99661 | 1.0932 | 1.1267 | 1.082 | 0.98109 | 0.88108
20° | 0.79184 | 0.86246 | 0.991 | 1.1157 | 1.1578 | 1.1011 | 0.97068 | 0.83851
25° | 0.73771 | 0.8121 | 0.98369 | 1.1332 | 1.1831 | 1.1154 | 0.95915 | 0.7957
30° | 0.68369 | 0.77299 | 0.97495 | 1.1457 | 1.2019 | 1.1249 | 0.94654 | 0.75372
35° | 0.63273 | 0.73636 | 0.96432 | 1.1529 | 1.2143 | 1.1293 | 0.93266 | 0.71434
40° | 0.58432 | 0.70369 | 0.95184 | 1.1547 | 1.22 | 1.1287 | 0.91756 | 0.68002
45° | 0.53888 | 0.67493 | 0.93709 | 1.1507 | 1.219 | 1.1227 | 0.90118 | 0.65074
50° | 0.49799 | 0.64927 | 0.91988 | 1.1412 | 1.2112 | 1.1115 | 0.88286 | 0.62495
60° | 0.44688 | 0.60389 | 0.87874 | 1.1058 | 1.1758 | 1.0735 | 0.84024 | 0.57969
70° | 0.41706 | 0.56248 | 0.82737 | 1.0492 | 1.1148 | 1.0166 | 0.78904 | 0.53894
80° | 0.39131 | 0.52139 | 0.76678 | 0.9734 | 1.0305 | 0.9414 | 0.73001 | 0.49969
90° | 0.366 | 0.47971 | 0.6993 | 0.88067 | 0.92553 | 0.85138 | 0.66432 | 0.46023
Paneeli paigaldusviis
tuulutuseta | 0.7
mõõduka tuulutusega | 0.75
intensiivse tuulutusega | 0.8 |  | Valem | Qpäike=945·ksuund
Qkol=210·Akol·kik·knurk
[5 empty] | Ülemine piir |  |  | Alumine piir
|  |  |  | Toodang | -43.456 | -43.456 | -43.456 | -4.1905 | -3.3557 | -2.8694
|  |  |  | Tarbe % | 32.2879 | 28.3919 | 26.1616 | 100 | 100 | 100
|  |  |  | Tarve | -14.031 | -12.338 | -11.3688
[6 empty] | x | 4.1905 | 100
[6 empty] | x | 3.3557 | 100
[6 empty] | x | 2.8694 | 100

## Abileht_soojuspumbad (hidden)
fSP, kW | 6 | Qruumid, kWh | 4768.6441
fruumid, kW | 3.0132 | Qvent, kWh | 641.1211
fvent, kW | 1.2484
fvent, by-pass, kW | 2.4968 | Qruumid+vent, kWh | 4768.6441
fruumid+vent, kW | 3.0132 | Qsoe vesi, kWh | 3201
fSP / fruumid | 1.9912 | Qruumid+vent / Qsoe vesi | 1.4897
Soojusallikas | Jaotamine | Võim. suhe | Võim. suhe ümardatud | Energ. suhe | Energ. suhe ümardatud | Osakaal radiaator | Osakaal põrandküte | Soojuspumba osakaal arvutuses | Elektri osakaal arvutuses | COP küte | COP vent.küte | COP soe tarbevesi
Maasoojus-pump | põrandküte | 1.9912 | 1 | 1.4897 | 1 | 0.99 | 1 | 1 | 0 | 4 | 3.6 | 2.6
Õhk-vesi soojuspump | põrandküte | 1.9912 | 1 | 1.4897 | 1 | 0.92 | 0.92 | 0.92 | 0.08 | 2.9 | 2.8 | 2
|  |  |  | Pealevoolu temp |  |  |  |  | Pealevoolu temp | [5 empty] | ... 0.349 |  |  |  | 0.35 ... 0.449 |  |  |  | 0.45 ... 0.549 |  |  |  | 0.55 ... 0.649 |  |  |  | 0.65 ... 0.749 |  |  |  | 0.75 ... 0.849 |  |  |  | 0.85 ... 0.949 |  |  |  | 0.95 ...
| Maasoojuspump |  |  | 40 | 50 |  | Õhk-vesi soojuspump |  | 40 | 50 |  | Maa-soojuspump | Jaotamine | Pealevoolu temp | ... 0.749 | 0.75 ... 1.49 | 1.5 ... 2.99 | 3.00 ... | ... 0.749 | 0.75 ... 1.49 | 1.5 ... 2.99 | 3.00 ... | ... 0.749 | 0.75 ... 1.49 | 1.5 ... 2.99 | 3.00 ... | ... 0.749 | 0.75 ... 1.49 | 1.5 ... 2.99 | 3.00 ... | ... 0.749 | 0.75 ... 1.49 | 1.5 ... 2.99 | 3.00 ... | ... 0.749 | 0.75 ... 1.49 | 1.5 ... 2.99 | 3.00 ... | ... 0.749 | 0.75 ... 1.49 | 1.5 ... 2.99 | 3.00 ... | ... 0.749 | 0.75 ... 1.49 | 1.5 ... 2.99 | 3.00 ...
0.3 |  | ... 0.749 | 0.5 | 0.39 | 0.39 |  |  | 0.5 | 0.33 | 0.33 |  |  |  |  | 0.5 | 1 | 2 | 4 | 0.5 | 1 | 2 | 4 | 0.5 | 1 | 2 | 4 | 0.5 | 1 | 2 | 4 | 0.5 | 1 | 2 | 4 | 0.5 | 1 | 2 | 4 | 0.5 | 1 | 2 | 4 | 0.5 | 1 | 2 | 4
|  | 0.75 ... 1.49 | 1 | 0.47 | 0.47 |  |  | 1 | 0.39 | 0.39 |  |  | põrandküte | 40 | 0.39 | 0.47 | 0.6 | 0.65 | 0.52 | 0.66 | 0.75 | 0.79 | 0.65 | 0.8 | 0.87 | 0.89 | 0.8 | 0.9 | 0.93 | 0.94 | 0.9 | 0.95 | 0.96 | 0.97 | 0.96 | 0.98 | 0.98 | 0.98 | 0.98 | 0.99 | 0.99 | 0.99 | 0.99 | 1 | 1 | 1
|  | 1.5 ... 2.99 | 2 | 0.6 | 0.58 |  |  | 2 | 0.48 | 0.47 |  |  | radiaator | 50 | 0.49 | 0.47 | 0.58 | 0.62 | 0.52 | 0.65 | 0.72 | 0.76 | 0.65 | 0.78 | 0.84 | 0.86 | 0.79 | 0.88 | 0.91 | 0.92 | 0.88 | 0.94 | 0.95 | 0.95 | 0.95 | 0.97 | 0.97 | 0.97 | 0.98 | 0.98 | 0.98 | 0.98 | 0.99 | 0.99 | 0.99 | 0.99
| 0.349 | 3.00 ... | 4 | 0.65 | 0.62 |  | 0.349 | 4 | 0.54 | 0.52
0.4 | 0.35 |  | 0.5 | 0.52 | 0.52 |  | 0.35 | 0.5 | 0.44 | 0.44 |  |  |  |  | ... 0.349 |  |  |  | 0.35 ... 0.449 |  |  |  | 0.45 ... 0.549 |  |  |  | 0.55 ... 0.649 |  |  |  | 0.65 ... 0.749 |  |  |  | 0.75 ... 0.849 |  |  |  | 0.85 ... 0.949 |  |  |  | 0.95 ...
|  |  | 1 | 0.66 | 0.65 |  |  | 1 | 0.52 | 0.52 |  | Õhk-vesi soojuspump | Jaotamine | Pealevoolu temp | ... 0.749 | 0.75 ... 1.49 | 1.5 ... 2.99 | 3.00 ... | ... 0.749 | 0.75 ... 1.49 | 1.5 ... 2.99 | 3.00 ... | ... 0.749 | 0.75 ... 1.49 | 1.5 ... 2.99 | 3.00 ... | ... 0.749 | 0.75 ... 1.49 | 1.5 ... 2.99 | 3.00 ... | ... 0.749 | 0.75 ... 1.49 | 1.5 ... 2.99 | 3.00 ... | ... 0.749 | 0.75 ... 1.49 | 1.5 ... 2.99 | 3.00 ... | ... 0.749 | 0.75 ... 1.49 | 1.5 ... 2.99 | 3.00 ... | ... 0.749 | 0.75 ... 1.49 | 1.5 ... 2.99 | 3.00 ...
|  |  | 2 | 0.75 | 0.72 |  |  | 2 | 0.61 | 0.6 |  |  |  |  | 0.5 | 1 | 2 | 4 | 0.5 | 1 | 2 | 4 | 0.5 | 1 | 2 | 4 | 0.5 | 1 | 2 | 4 | 0.5 | 1 | 2 | 4 | 0.5 | 1 | 2 | 4 | 0.5 | 1 | 2 | 4 | 0.5 | 1 | 2 | 4
| 0.449 |  | 4 | 0.79 | 0.76 |  | 0.449 | 4 | 0.65 | 0.63 |  |  | põrandküte | 40 | 0.33 | 0.39 | 0.48 | 0.54 | 0.44 | 0.52 | 0.61 | 0.65 | 0.54 | 0.64 | 0.71 | 0.75 | 0.64 | 0.74 | 0.79 | 0.82 | 0.73 | 0.81 | 0.85 | 0.87 | 0.8 | 0.87 | 0.89 | 0.9 | 0.88 | 0.91 | 0.91 | 0.91 | 0.92 | 0.92 | 0.92 | 0.92
0.5 | 0.45 |  | 0.5 | 0.65 | 0.65 |  | 0.45 | 0.5 | 0.54 | 0.54 |  |  | radiaator | 50 | 0.33 | 0.39 | 0.47 | 0.52 | 0.44 | 0.52 | 0.6 | 0.63 | 0.54 | 0.64 | 0.69 | 0.72 | 0.64 | 0.72 | 0.77 | 0.8 | 0.73 | 0.8 | 0.83 | 0.85 | 0.8 | 0.85 | 0.88 | 0.88 | 0.88 | 0.9 | 0.9 | 0.9 | 0.91 | 0.92 | 0.92 | 0.91
|  |  | 1 | 0.8 | 0.78 |  |  | 1 | 0.64 | 0.64
|  |  | 2 | 0.87 | 0.84 |  |  | 2 | 0.71 | 0.69
| 0.549 |  | 4 | 0.89 | 0.86 |  | 0.549 | 4 | 0.75 | 0.72
0.6 | 0.55 |  | 0.5 | 0.8 | 0.79 |  | 0.55 | 0.5 | 0.64 | 0.64
|  |  | 1 | 0.9 | 0.88 |  |  | 1 | 0.74 | 0.72
|  |  | 2 | 0.93 | 0.91 |  |  | 2 | 0.79 | 0.77
| 0.649 |  | 4 | 0.94 | 0.92 |  | 0.649 | 4 | 0.82 | 0.8
0.7 | 0.65 |  | 0.5 | 0.9 | 0.88 |  | 0.65 | 0.5 | 0.73 | 0.73
|  |  | 1 | 0.95 | 0.94 |  |  | 1 | 0.81 | 0.8
|  |  | 2 | 0.96 | 0.95 |  |  | 2 | 0.85 | 0.83
| 0.749 |  | 4 | 0.97 | 0.95 |  | 0.749 | 4 | 0.87 | 0.85
0.8 | 0.75 |  | 0.5 | 0.96 | 0.95 |  | 0.75 | 0.5 | 0.8 | 0.8
|  |  | 1 | 0.98 | 0.97 |  |  | 1 | 0.87 | 0.85
|  |  | 2 | 0.98 | 0.97 |  |  | 2 | 0.89 | 0.88
| 0.849 |  | 4 | 0.98 | 0.97 |  | 0.849 | 4 | 0.9 | 0.88
0.9 | 0.85 |  | 0.5 | 0.98 | 0.98 |  | 0.85 | 0.5 | 0.88 | 0.88
|  |  | 1 | 0.99 | 0.98 |  |  | 1 | 0.91 | 0.9
|  |  | 2 | 0.99 | 0.98 |  |  | 2 | 0.91 | 0.9
| 0.949 |  | 4 | 0.99 | 0.98 |  | 0.949 | 4 | 0.91 | 0.9
1 | 0.95 |  | 0.5 | 0.99 | 0.99 |  | 0.95 | 0.5 | 0.92 | 0.91
|  |  | 1 | 1 | 0.99 |  |  | 1 | 0.92 | 0.92
|  |  | 2 | 1 | 0.99 |  |  | 2 | 0.92 | 0.92
|  |  | 4 | 1 | 0.99 |  |  | 4 | 0.92 | 0.91
Soojuspumpade aasta keskmine soojustegur
Küttegraafik | Maasoojus-pump, on/off | Maasoojus-pump, inverter | Õhk-vesi soojuspump
-
30/25 | 4.5 | 4.8 | 3.1
35/28 | 4.3 | 4.7 | 3
40/33 | 4 | 4.4 | 2.9
45/35 | 3.8 | 4.3 | 2.9
50/35 | 3.6 | 4.2 | 2.8
55/40 | 3.4 | 4 | 2.7
60/40 | 3.3 | 3.9 | 2.7
Soe tarbevesi | 2.6 | 2.7 | 2
Note on C3: H*(21-VAT) + õhuvooluhulk *1.2*(21-18)
Note on C6: H*(21-VAT) + õhuvooluhulk *1.2*(21-18)

## Abileht_vent_energia_kalk (hidden)
Minimum extract air temperature / minimaalne heitõhu temperatuur, °C |  | 0 |  | Suply air temperature / sissepuhkettemperatuur, °C |  | 18 |  | Air density / õhutihedus | 1.2 | kg/m³
Heat recovery / temperatuuri suhtarv |  | 0.8 |  | Ventilation rate / õhuvooluhulk, l/(s·m²) |  | 0.5 |  | Air specific heat / õhu erisoojus | 1.006 | kJ/(kg·K)
Exhaust air temperature / väljatõmbe temperatuur, °C |  | 21
Temperatuuri suhtarv VAT korral |  | 0.5 |  | Exhaust air heat recovery efficiency / energia kasutegur |  | 90.5%
Fans air temperature rise NB! Ventilaator tõstab SP poolelt x kraadi
365 days / päeva | [6 empty] | 0 | Σ | Σ
Hour / tund | Outside temperature / välisõhu temperatuur, °C | Without heat recovery / soojustagastuseta | With heat recovery / soojustagastusega |  |  |  |  | 63.2221 | 6.0086
|  | Heater air temperature rise / vajalik temperatuuri tõus kalorifeeris, °C | Extract air temperature without restriction / heitõhu temperatuur ilma piiramiseta, °C | Minimum extract air temperature / heitõhu temperatuur, °C | Heat recovery / temperatuuri suhtarv | Temperature after heat exchanger / temperatuur peale soojustagastit, °C | Heater air temperature rise / vajalik temperatuuri tõus kalorifeeris, °C | Energy need without heat exchanger / energiakasutus ilma soojustagastuseta, kWh/m² | Energy need with heat exchanger / energiakasutus koos soojustagastusega, kWh/m²
0 | 4.3 | 13.7 | 7.64 | 7.64 | 0.8 | 17.66 | 0.34 | 0.0082693 | 0.00020522
1 | 4.4 | 13.6 | 7.72 | 7.72 | 0.8 | 17.68 | 0.32 | 0.008209 | 0.00019315
2 | 4.6 | 13.4 | 7.88 | 7.88 | 0.8 | 17.72 | 0.28 | 0.0080882 | 0.00016901
3 | 4.7 | 13.3 | 7.96 | 7.96 | 0.8 | 17.74 | 0.26 | 0.0080279 | 0.00015694
4 | 4.8 | 13.2 | 8.04 | 8.04 | 0.8 | 17.76 | 0.24 | 0.0079675 | 0.00014486
5 | 4.9 | 13.1 | 8.12 | 8.12 | 0.8 | 17.78 | 0.22 | 0.0079072 | 0.00013279
6 | 5.1 | 12.9 | 8.28 | 8.28 | 0.8 | 17.82 | 0.18 | 0.0077864 | 0.00010865
7 | 5.2 | 12.8 | 8.36 | 8.36 | 0.8 | 17.84 | 0.16 | 0.0077261 | 9.6576e-05
8 | 5.3 | 12.7 | 8.44 | 8.44 | 0.8 | 17.86 | 0.14 | 0.0076657 | 8.4504e-05
9 | 5.3 | 12.7 | 8.44 | 8.44 | 0.8 | 17.86 | 0.14 | 0.0076657 | 8.4504e-05
10 | 5.2 | 12.8 | 8.36 | 8.36 | 0.8 | 17.84 | 0.16 | 0.0077261 | 9.6576e-05
11 | 5.2 | 12.8 | 8.36 | 8.36 | 0.8 | 17.84 | 0.16 | 0.0077261 | 9.6576e-05
12 | 5.1 | 12.9 | 8.28 | 8.28 | 0.8 | 17.82 | 0.18 | 0.0077864 | 0.00010865
13 | 5.1 | 12.9 | 8.28 | 8.28 | 0.8 | 17.82 | 0.18 | 0.0077864 | 0.00010865
14 | 5 | 13 | 8.2 | 8.2 | 0.8 | 17.8 | 0.2 | 0.0078468 | 0.00012072
15 | 5 | 13 | 8.2 | 8.2 | 0.8 | 17.8 | 0.2 | 0.0078468 | 0.00012072
16 | 5 | 13 | 8.2 | 8.2 | 0.8 | 17.8 | 0.2 | 0.0078468 | 0.00012072
17 | 4.8 | 13.2 | 8.04 | 8.04 | 0.8 | 17.76 | 0.24 | 0.0079675 | 0.00014486
18 | 4.5 | 13.5 | 7.8 | 7.8 | 0.8 | 17.7 | 0.3 | 0.0081486 | 0.00018108
19 | 4.1 | 13.9 | 7.48 | 7.48 | 0.8 | 17.62 | 0.38 | 0.00839 | 0.00022937
20 | 1 | 17 | 5 | 5 | 0.8 | 17 | 1 | 0.010261 | 0.0006036
21 | 0.2 | 17.8 | 4.36 | 4.36 | 0.8 | 16.84 | 1.16 | 0.010744 | 0.00070018
22 | 0.2 | 17.8 | 4.36 | 4.36 | 0.8 | 16.84 | 1.16 | 0.010744 | 0.00070018
23 | 0.1 | 17.9 | 4.28 | 4.28 | 0.8 | 16.82 | 1.18 | 0.010804 | 0.00071225
24 | 0 | 18 | 4.2 | 4.2 | 0.8 | 16.8 | 1.2 | 0.010865 | 0.00072432
25 | 0.2 | 17.8 | 4.36 | 4.36 | 0.8 | 16.84 | 1.16 | 0.010744 | 0.00070018
26 | -0.1 | 18.1 | 4.12 | 4.12 | 0.8 | 16.78 | 1.22 | 0.010925 | 0.00073639
27 | -0.1 | 18.1 | 4.12 | 4.12 | 0.8 | 16.78 | 1.22 | 0.010925 | 0.00073639
28 | 0.1 | 17.9 | 4.28 | 4.28 | 0.8 | 16.82 | 1.18 | 0.010804 | 0.00071225
29 | -0.1 | 18.1 | 4.12 | 4.12 | 0.8 | 16.78 | 1.22 | 0.010925 | 0.00073639
30 | -0.8 | 18.8 | 3.56 | 3.56 | 0.8 | 16.64 | 1.36 | 0.011348 | 0.0008209
31 | -1.8 | 19.8 | 2.76 | 2.76 | 0.8 | 16.44 | 1.56 | 0.011951 | 0.00094162
32 | -2.1 | 20.1 | 2.52 | 2.52 | 0.8 | 16.38 | 1.62 | 0.012132 | 0.00097783
33 | -2.3 | 20.3 | 2.36 | 2.36 | 0.8 | 16.34 | 1.66 | 0.012253 | 0.001002
34 | -2.5 | 20.5 | 2.2 | 2.2 | 0.8 | 16.3 | 1.7 | 0.012374 | 0.0010261
35 | -2.2 | 20.2 | 2.44 | 2.44 | 0.8 | 16.36 | 1.64 | 0.012193 | 0.0009899
36 | -2.2 | 20.2 | 2.44 | 2.44 | 0.8 | 16.36 | 1.64 | 0.012193 | 0.0009899
37 | -2.3 | 20.3 | 2.36 | 2.36 | 0.8 | 16.34 | 1.66 | 0.012253 | 0.001002
38 | -2.1 | 20.1 | 2.52 | 2.52 | 0.8 | 16.38 | 1.62 | 0.012132 | 0.00097783
39 | -2.2 | 20.2 | 2.44 | 2.44 | 0.8 | 16.36 | 1.64 | 0.012193 | 0.0009899
40 | -2.9 | 20.9 | 1.88 | 1.88 | 0.8 | 16.22 | 1.78 | 0.012615 | 0.0010744
41 | -3 | 21 | 1.8 | 1.8 | 0.8 | 16.2 | 1.8 | 0.012676 | 0.0010865
42 | -2.5 | 20.5 | 2.2 | 2.2 | 0.8 | 16.3 | 1.7 | 0.012374 | 0.0010261
43 | -2.5 | 20.5 | 2.2 | 2.2 | 0.8 | 16.3 | 1.7 | 0.012374 | 0.0010261
44 | -3 | 21 | 1.8 | 1.8 | 0.8 | 16.2 | 1.8 | 0.012676 | 0.0010865
45 | -3.2 | 21.2 | 1.64 | 1.64 | 0.8 | 16.16 | 1.84 | 0.012796 | 0.0011106
46 | -3 | 21 | 1.8 | 1.8 | 0.8 | 16.2 | 1.8 | 0.012676 | 0.0010865
47 | -2.9 | 20.9 | 1.88 | 1.88 | 0.8 | 16.22 | 1.78 | 0.012615 | 0.0010744
48 | -3 | 21 | 1.8 | 1.8 | 0.8 | 16.2 | 1.8 | 0.012676 | 0.0010865
49 | -3.2 | 21.2 | 1.64 | 1.64 | 0.8 | 16.16 | 1.84 | 0.012796 | 0.0011106
50 | -3.1 | 21.1 | 1.72 | 1.72 | 0.8 | 16.18 | 1.82 | 0.012736 | 0.0010986
51 | -3.1 | 21.1 | 1.72 | 1.72 | 0.8 | 16.18 | 1.82 | 0.012736 | 0.0010986
52 | -3.6 | 21.6 | 1.32 | 1.32 | 0.8 | 16.08 | 1.92 | 0.013038 | 0.0011589
53 | -4.2 | 22.2 | 0.84 | 0.84 | 0.8 | 15.96 | 2.04 | 0.0134 | 0.0012313
54 | -4.5 | 22.5 | 0.6 | 0.6 | 0.8 | 15.9 | 2.1 | 0.013581 | 0.0012676
55 | -4.8 | 22.8 | 0.36 | 0.36 | 0.8 | 15.84 | 2.16 | 0.013762 | 0.0013038
56 | -5.2 | 23.2 | 0.04 | 0.04 | 0.8 | 15.76 | 2.24 | 0.014004 | 0.0013521
57 | -5.8 | 23.8 | -0.44 | 0 | 0.78358 | 15.2 | 2.8 | 0.014366 | 0.0016901
58 | -6 | 24 | -0.6 | 0 | 0.77778 | 15 | 3 | 0.014486 | 0.0018108
59 | -6.4 | 24.4 | -0.92 | 0 | 0.76642 | 14.6 | 3.4 | 0.014728 | 0.0020522
60 | -6.7 | 24.7 | -1.16 | 0 | 0.75812 | 14.3 | 3.7 | 0.014909 | 0.0022333
61 | -6.6 | 24.6 | -1.08 | 0 | 0.76087 | 14.4 | 3.6 | 0.014849 | 0.002173
62 | -6.7 | 24.7 | -1.16 | 0 | 0.75812 | 14.3 | 3.7 | 0.014909 | 0.0022333
63 | -6.9 | 24.9 | -1.32 | 0 | 0.75269 | 14.1 | 3.9 | 0.01503 | 0.002354
64 | -7 | 25 | -1.4 | 0 | 0.75 | 14 | 4 | 0.01509 | 0.0024144
65 | -6.9 | 24.9 | -1.32 | 0 | 0.75269 | 14.1 | 3.9 | 0.01503 | 0.002354
66 | -6.9 | 24.9 | -1.32 | 0 | 0.75269 | 14.1 | 3.9 | 0.01503 | 0.002354
67 | -7.6 | 25.6 | -1.88 | 0 | 0.73427 | 13.4 | 4.6 | 0.015452 | 0.0027766
68 | -7.7 | 25.7 | -1.96 | 0 | 0.73171 | 13.3 | 4.7 | 0.015513 | 0.0028369
69 | -7.5 | 25.5 | -1.8 | 0 | 0.73684 | 13.5 | 4.5 | 0.015392 | 0.0027162
70 | -7.9 | 25.9 | -2.12 | 0 | 0.72664 | 13.1 | 4.9 | 0.015633 | 0.0029576
71 | -8.8 | 26.8 | -2.84 | 0 | 0.7047 | 12.2 | 5.8 | 0.016176 | 0.0035009
72 | -9.1 | 27.1 | -3.08 | 0 | 0.69767 | 11.9 | 6.1 | 0.016358 | 0.003682
73 | -8.8 | 26.8 | -2.84 | 0 | 0.7047 | 12.2 | 5.8 | 0.016176 | 0.0035009
74 | -8.1 | 26.1 | -2.28 | 0 | 0.72165 | 12.9 | 5.1 | 0.015754 | 0.0030784
75 | -7.3 | 25.3 | -1.64 | 0 | 0.74205 | 13.7 | 4.3 | 0.015271 | 0.0025955
76 | -7.3 | 25.3 | -1.64 | 0 | 0.74205 | 13.7 | 4.3 | 0.015271 | 0.0025955
77 | -6.9 | 24.9 | -1.32 | 0 | 0.75269 | 14.1 | 3.9 | 0.01503 | 0.002354
78 | -6.9 | 24.9 | -1.32 | 0 | 0.75269 | 14.1 | 3.9 | 0.01503 | 0.002354
79 | -7.1 | 25.1 | -1.48 | 0 | 0.74733 | 13.9 | 4.1 | 0.01515 | 0.0024748
80 | -7.5 | 25.5 | -1.8 | 0 | 0.73684 | 13.5 | 4.5 | 0.015392 | 0.0027162
81 | -8.3 | 26.3 | -2.44 | 0 | 0.71672 | 12.7 | 5.3 | 0.015875 | 0.0031991
82 | -9.1 | 27.1 | -3.08 | 0 | 0.69767 | 11.9 | 6.1 | 0.016358 | 0.003682
83 | -9.2 | 27.2 | -3.16 | 0 | 0.69536 | 11.8 | 6.2 | 0.016418 | 0.0037423
84 | -9.4 | 27.4 | -3.32 | 0 | 0.69079 | 11.6 | 6.4 | 0.016539 | 0.003863
85 | -10.1 | 28.1 | -3.88 | 0 | 0.67524 | 10.9 | 7.1 | 0.016961 | 0.0042856
86 | -10.8 | 28.8 | -4.44 | 0 | 0.66038 | 10.2 | 7.8 | 0.017384 | 0.0047081
87 | -11.3 | 29.3 | -4.84 | 0 | 0.65015 | 9.7 | 8.3 | 0.017685 | 0.0050099
88 | -12 | 30 | -5.4 | 0 | 0.63636 | 9 | 9 | 0.018108 | 0.0054324
89 | -13 | 31 | -6.2 | 0 | 0.61765 | 8 | 10 | 0.018712 | 0.006036
90 | -13.6 | 31.6 | -6.68 | 0 | 0.60694 | 7.4 | 10.6 | 0.019074 | 0.0063982
91 | -13.9 | 31.9 | -6.92 | 0 | 0.60172 | 7.1 | 10.9 | 0.019255 | 0.0065792
92 | -14 | 32 | -7 | 0 | 0.6 | 7 | 11 | 0.019315 | 0.0066396
93 | -14.1 | 32.1 | -7.08 | 0 | 0.59829 | 6.9 | 11.1 | 0.019376 | 0.0067
94 | -14.2 | 32.2 | -7.16 | 0 | 0.59659 | 6.8 | 11.2 | 0.019436 | 0.0067603
95 | -14.4 | 32.4 | -7.32 | 0 | 0.59322 | 6.6 | 11.4 | 0.019557 | 0.006881
96 | -14.5 | 32.5 | -7.4 | 0 | 0.59155 | 6.5 | 11.5 | 0.019617 | 0.0069414
97 | -14.7 | 32.7 | -7.56 | 0 | 0.58824 | 6.3 | 11.7 | 0.019738 | 0.0070621
98 | -14.8 | 32.8 | -7.64 | 0 | 0.58659 | 6.2 | 11.8 | 0.019798 | 0.0071225
99 | -15 | 33 | -7.8 | 0 | 0.58333 | 6 | 12 | 0.019919 | 0.0072432
100 | -15.1 | 33.1 | -7.88 | 0 | 0.58172 | 5.9 | 12.1 | 0.019979 | 0.0073036
101 | -15.3 | 33.3 | -8.04 | 0 | 0.57851 | 5.7 | 12.3 | 0.0201 | 0.0074243
102 | -15.1 | 33.1 | -7.88 | 0 | 0.58172 | 5.9 | 12.1 | 0.019979 | 0.0073036
103 | -14.6 | 32.6 | -7.48 | 0 | 0.58989 | 6.4 | 11.6 | 0.019677 | 0.0070018
104 | -14.3 | 32.3 | -7.24 | 0 | 0.5949 | 6.7 | 11.3 | 0.019496 | 0.0068207
105 | -14.1 | 32.1 | -7.08 | 0 | 0.59829 | 6.9 | 11.1 | 0.019376 | 0.0067
106 | -14.4 | 32.4 | -7.32 | 0 | 0.59322 | 6.6 | 11.4 | 0.019557 | 0.006881
107 | -14.5 | 32.5 | -7.4 | 0 | 0.59155 | 6.5 | 11.5 | 0.019617 | 0.0069414
108 | -14.7 | 32.7 | -7.56 | 0 | 0.58824 | 6.3 | 11.7 | 0.019738 | 0.0070621
109 | -14.7 | 32.7 | -7.56 | 0 | 0.58824 | 6.3 | 11.7 | 0.019738 | 0.0070621
110 | -15.1 | 33.1 | -7.88 | 0 | 0.58172 | 5.9 | 12.1 | 0.019979 | 0.0073036
111 | -15.2 | 33.2 | -7.96 | 0 | 0.58011 | 5.8 | 12.2 | 0.02004 | 0.0073639
112 | -15.4 | 33.4 | -8.12 | 0 | 0.57692 | 5.6 | 12.4 | 0.02016 | 0.0074846
113 | -15.8 | 33.8 | -8.44 | 0 | 0.57065 | 5.2 | 12.8 | 0.020402 | 0.0077261
114 | -16.3 | 34.3 | -8.84 | 0 | 0.563 | 4.7 | 13.3 | 0.020703 | 0.0080279
115 | -16.2 | 34.2 | -8.76 | 0 | 0.56452 | 4.8 | 13.2 | 0.020643 | 0.0079675
116 | -16 | 34 | -8.6 | 0 | 0.56757 | 5 | 13 | 0.020522 | 0.0078468
117 | -16.1 | 34.1 | -8.68 | 0 | 0.56604 | 4.9 | 13.1 | 0.020583 | 0.0079072
118 | -16.2 | 34.2 | -8.76 | 0 | 0.56452 | 4.8 | 13.2 | 0.020643 | 0.0079675
119 | -16.8 | 34.8 | -9.24 | 0 | 0.55556 | 4.2 | 13.8 | 0.021005 | 0.0083297
120 | -17.4 | 35.4 | -9.72 | 0 | 0.54688 | 3.6 | 14.4 | 0.021367 | 0.0086918
121 | -17.3 | 35.3 | -9.64 | 0 | 0.5483 | 3.7 | 14.3 | 0.021307 | 0.0086315
122 | -16.2 | 34.2 | -8.76 | 0 | 0.56452 | 4.8 | 13.2 | 0.020643 | 0.0079675
123 | -15.6 | 33.6 | -8.28 | 0 | 0.57377 | 5.4 | 12.6 | 0.020281 | 0.0076054
124 | -16 | 34 | -8.6 | 0 | 0.56757 | 5 | 13 | 0.020522 | 0.0078468
125 | -16.6 | 34.6 | -9.08 | 0 | 0.55851 | 4.4 | 13.6 | 0.020885 | 0.008209
126 | -17 | 35 | -9.4 | 0 | 0.55263 | 4 | 14 | 0.021126 | 0.0084504
127 | -16.9 | 34.9 | -9.32 | 0 | 0.55409 | 4.1 | 13.9 | 0.021066 | 0.00839
128 | -16.6 | 34.6 | -9.08 | 0 | 0.55851 | 4.4 | 13.6 | 0.020885 | 0.008209
129 | -17.3 | 35.3 | -9.64 | 0 | 0.5483 | 3.7 | 14.3 | 0.021307 | 0.0086315
130 | -17.7 | 35.7 | -9.96 | 0 | 0.54264 | 3.3 | 14.7 | 0.021549 | 0.0088729
131 | -16.6 | 34.6 | -9.08 | 0 | 0.55851 | 4.4 | 13.6 | 0.020885 | 0.008209
132 | -15.6 | 33.6 | -8.28 | 0 | 0.57377 | 5.4 | 12.6 | 0.020281 | 0.0076054
133 | -14.4 | 32.4 | -7.32 | 0 | 0.59322 | 6.6 | 11.4 | 0.019557 | 0.006881
134 | -14.1 | 32.1 | -7.08 | 0 | 0.59829 | 6.9 | 11.1 | 0.019376 | 0.0067
135 | -14.4 | 32.4 | -7.32 | 0 | 0.59322 | 6.6 | 11.4 | 0.019557 | 0.006881
136 | -15.4 | 33.4 | -8.12 | 0 | 0.57692 | 5.6 | 12.4 | 0.02016 | 0.0074846
137 | -16.6 | 34.6 | -9.08 | 0 | 0.55851 | 4.4 | 13.6 | 0.020885 | 0.008209
138 | -17.3 | 35.3 | -9.64 | 0 | 0.5483 | 3.7 | 14.3 | 0.021307 | 0.0086315
139 | -16.6 | 34.6 | -9.08 | 0 | 0.55851 | 4.4 | 13.6 | 0.020885 | 0.008209
140 | -17 | 35 | -9.4 | 0 | 0.55263 | 4 | 14 | 0.021126 | 0.0084504
141 | -17.3 | 35.3 | -9.64 | 0 | 0.5483 | 3.7 | 14.3 | 0.021307 | 0.0086315
142 | -18.2 | 36.2 | -10.36 | 0 | 0.53571 | 2.8 | 15.2 | 0.02185 | 0.0091747
143 | -19 | 37 | -11 | 0 | 0.525 | 2 | 16 | 0.022333 | 0.0096576
144 | -19.5 | 37.5 | -11.4 | 0 | 0.51852 | 1.5 | 16.5 | 0.022635 | 0.0099594
145 | -20.1 | 38.1 | -11.88 | 0 | 0.51095 | 0.9 | 17.1 | 0.022997 | 0.010322
146 | -19.6 | 37.6 | -11.48 | 0 | 0.51724 | 1.4 | 16.6 | 0.022695 | 0.01002
147 | -19.5 | 37.5 | -11.4 | 0 | 0.51852 | 1.5 | 16.5 | 0.022635 | 0.0099594
148 | -20.2 | 38.2 | -11.96 | 0 | 0.50971 | 0.8 | 17.2 | 0.023058 | 0.010382
149 | -20.5 | 38.5 | -12.2 | 0 | 0.50602 | 0.5 | 17.5 | 0.023239 | 0.010563
150 | -20.3 | 38.3 | -12.04 | 0 | 0.50847 | 0.7 | 17.3 | 0.023118 | 0.010442
151 | -20.6 | 38.6 | -12.28 | 0 | 0.50481 | 0.4 | 17.6 | 0.023299 | 0.010623
152 | -20.5 | 38.5 | -12.2 | 0 | 0.50602 | 0.5 | 17.5 | 0.023239 | 0.010563
153 | -20.5 | 38.5 | -12.2 | 0 | 0.50602 | 0.5 | 17.5 | 0.023239 | 0.010563
154 | -20.2 | 38.2 | -11.96 | 0 | 0.50971 | 0.8 | 17.2 | 0.023058 | 0.010382
155 | -19 | 37 | -11 | 0 | 0.525 | 2 | 16 | 0.022333 | 0.0096576
156 | -17.3 | 35.3 | -9.64 | 0 | 0.5483 | 3.7 | 14.3 | 0.021307 | 0.0086315
157 | -15.8 | 33.8 | -8.44 | 0 | 0.57065 | 5.2 | 12.8 | 0.020402 | 0.0077261
158 | -14.7 | 32.7 | -7.56 | 0 | 0.58824 | 6.3 | 11.7 | 0.019738 | 0.0070621
159 | -15 | 33 | -7.8 | 0 | 0.58333 | 6 | 12 | 0.019919 | 0.0072432
160 | -14.9 | 32.9 | -7.72 | 0 | 0.58496 | 6.1 | 11.9 | 0.019858 | 0.0071828
161 | -14.9 | 32.9 | -7.72 | 0 | 0.58496 | 6.1 | 11.9 | 0.019858 | 0.0071828
162 | -14.3 | 32.3 | -7.24 | 0 | 0.5949 | 6.7 | 11.3 | 0.019496 | 0.0068207
163 | -13.5 | 31.5 | -6.6 | 0 | 0.6087 | 7.5 | 10.5 | 0.019013 | 0.0063378
164 | -12.5 | 30.5 | -5.8 | 0 | 0.62687 | 8.5 | 9.5 | 0.01841 | 0.0057342
165 | -11.2 | 29.2 | -4.76 | 0 | 0.65217 | 9.8 | 8.2 | 0.017625 | 0.0049495
166 | -9.7 | 27.7 | -3.56 | 0 | 0.68404 | 11.3 | 6.7 | 0.01672 | 0.0040441
167 | -9.9 | 27.9 | -3.72 | 0 | 0.67961 | 11.1 | 6.9 | 0.01684 | 0.0041648
168 | -10.4 | 28.4 | -4.12 | 0 | 0.66879 | 10.6 | 7.4 | 0.017142 | 0.0044666
169 | -10.1 | 28.1 | -3.88 | 0 | 0.67524 | 10.9 | 7.1 | 0.016961 | 0.0042856
170 | -9.9 | 27.9 | -3.72 | 0 | 0.67961 | 11.1 | 6.9 | 0.01684 | 0.0041648
171 | -9.4 | 27.4 | -3.32 | 0 | 0.69079 | 11.6 | 6.4 | 0.016539 | 0.003863
172 | -9 | 27 | -3 | 0 | 0.7 | 12 | 6 | 0.016297 | 0.0036216
173 | -8.8 | 26.8 | -2.84 | 0 | 0.7047 | 12.2 | 5.8 | 0.016176 | 0.0035009
174 | -8.7 | 26.7 | -2.76 | 0 | 0.70707 | 12.3 | 5.7 | 0.016116 | 0.0034405
175 | -8.3 | 26.3 | -2.44 | 0 | 0.71672 | 12.7 | 5.3 | 0.015875 | 0.0031991
176 | -7.9 | 25.9 | -2.12 | 0 | 0.72664 | 13.1 | 4.9 | 0.015633 | 0.0029576
177 | -7.8 | 25.8 | -2.04 | 0 | 0.72917 | 13.2 | 4.8 | 0.015573 | 0.0028973
178 | -7.5 | 25.5 | -1.8 | 0 | 0.73684 | 13.5 | 4.5 | 0.015392 | 0.0027162
179 | -7.2 | 25.2 | -1.56 | 0 | 0.74468 | 13.8 | 4.2 | 0.015211 | 0.0025351
180 | -6.4 | 24.4 | -0.92 | 0 | 0.76642 | 14.6 | 3.4 | 0.014728 | 0.0020522
181 | -5.8 | 23.8 | -0.44 | 0 | 0.78358 | 15.2 | 2.8 | 0.014366 | 0.0016901
182 | -5.6 | 23.6 | -0.28 | 0 | 0.78947 | 15.4 | 2.6 | 0.014245 | 0.0015694
183 | -5.6 | 23.6 | -0.28 | 0 | 0.78947 | 15.4 | 2.6 | 0.014245 | 0.0015694
184 | -5.7 | 23.7 | -0.36 | 0 | 0.78652 | 15.3 | 2.7 | 0.014305 | 0.0016297
185 | -5.7 | 23.7 | -0.36 | 0 | 0.78652 | 15.3 | 2.7 | 0.014305 | 0.0016297
186 | -5.5 | 23.5 | -0.2 | 0 | 0.79245 | 15.5 | 2.5 | 0.014185 | 0.001509
187 | -5.2 | 23.2 | 0.04 | 0.04 | 0.8 | 15.76 | 2.24 | 0.014004 | 0.0013521
188 | -4.7 | 22.7 | 0.44 | 0.44 | 0.8 | 15.86 | 2.14 | 0.013702 | 0.0012917
189 | -4.4 | 22.4 | 0.68 | 0.68 | 0.8 | 15.92 | 2.08 | 0.013521 | 0.0012555
190 | -4.1 | 22.1 | 0.92 | 0.92 | 0.8 | 15.98 | 2.02 | 0.01334 | 0.0012193
191 | -3.8 | 21.8 | 1.16 | 1.16 | 0.8 | 16.04 | 1.96 | 0.013158 | 0.0011831
192 | -3.3 | 21.3 | 1.56 | 1.56 | 0.8 | 16.14 | 1.86 | 0.012857 | 0.0011227
193 | -2.8 | 20.8 | 1.96 | 1.96 | 0.8 | 16.24 | 1.76 | 0.012555 | 0.0010623
194 | -2.6 | 20.6 | 2.12 | 2.12 | 0.8 | 16.28 | 1.72 | 0.012434 | 0.0010382
195 | -2.4 | 20.4 | 2.28 | 2.28 | 0.8 | 16.32 | 1.68 | 0.012313 | 0.001014
196 | -2.3 | 20.3 | 2.36 | 2.36 | 0.8 | 16.34 | 1.66 | 0.012253 | 0.001002
197 | -2.2 | 20.2 | 2.44 | 2.44 | 0.8 | 16.36 | 1.64 | 0.012193 | 0.0009899
198 | -2.1 | 20.1 | 2.52 | 2.52 | 0.8 | 16.38 | 1.62 | 0.012132 | 0.00097783
199 | -2.2 | 20.2 | 2.44 | 2.44 | 0.8 | 16.36 | 1.64 | 0.012193 | 0.0009899
200 | -2.2 | 20.2 | 2.44 | 2.44 | 0.8 | 16.36 | 1.64 | 0.012193 | 0.0009899
201 | -2.1 | 20.1 | 2.52 | 2.52 | 0.8 | 16.38 | 1.62 | 0.012132 | 0.00097783
202 | -1.8 | 19.8 | 2.76 | 2.76 | 0.8 | 16.44 | 1.56 | 0.011951 | 0.00094162
203 | -1.5 | 19.5 | 3 | 3 | 0.8 | 16.5 | 1.5 | 0.01177 | 0.0009054
204 | -1.3 | 19.3 | 3.16 | 3.16 | 0.8 | 16.54 | 1.46 | 0.011649 | 0.00088126
205 | -1.1 | 19.1 | 3.32 | 3.32 | 0.8 | 16.58 | 1.42 | 0.011529 | 0.00085711
206 | -1.1 | 19.1 | 3.32 | 3.32 | 0.8 | 16.58 | 1.42 | 0.011529 | 0.00085711
207 | -1 | 19 | 3.4 | 3.4 | 0.8 | 16.6 | 1.4 | 0.011468 | 0.00084504
208 | -1 | 19 | 3.4 | 3.4 | 0.8 | 16.6 | 1.4 | 0.011468 | 0.00084504
209 | -1 | 19 | 3.4 | 3.4 | 0.8 | 16.6 | 1.4 | 0.011468 | 0.00084504
210 | -0.9 | 18.9 | 3.48 | 3.48 | 0.8 | 16.62 | 1.38 | 0.011408 | 0.00083297
211 | -0.9 | 18.9 | 3.48 | 3.48 | 0.8 | 16.62 | 1.38 | 0.011408 | 0.00083297
212 | -0.9 | 18.9 | 3.48 | 3.48 | 0.8 | 16.62 | 1.38 | 0.011408 | 0.00083297
213 | -1.2 | 19.2 | 3.24 | 3.24 | 0.8 | 16.56 | 1.44 | 0.011589 | 0.00086918
214 | -1.4 | 19.4 | 3.08 | 3.08 | 0.8 | 16.52 | 1.48 | 0.01171 | 0.00089333
215 | -1.7 | 19.7 | 2.84 | 2.84 | 0.8 | 16.46 | 1.54 | 0.011891 | 0.00092954
216 | -1.8 | 19.8 | 2.76 | 2.76 | 0.8 | 16.44 | 1.56 | 0.011951 | 0.00094162
217 | -1.8 | 19.8 | 2.76 | 2.76 | 0.8 | 16.44 | 1.56 | 0.011951 | 0.00094162
218 | -1.8 | 19.8 | 2.76 | 2.76 | 0.8 | 16.44 | 1.56 | 0.011951 | 0.00094162
219 | -1.6 | 19.6 | 2.92 | 2.92 | 0.8 | 16.48 | 1.52 | 0.011831 | 0.00091747
220 | -1.4 | 19.4 | 3.08 | 3.08 | 0.8 | 16.52 | 1.48 | 0.01171 | 0.00089333
221 | -1.1 | 19.1 | 3.32 | 3.32 | 0.8 | 16.58 | 1.42 | 0.011529 | 0.00085711
222 | -0.7 | 18.7 | 3.64 | 3.64 | 0.8 | 16.66 | 1.34 | 0.011287 | 0.00080882
223 | -0.4 | 18.4 | 3.88 | 3.88 | 0.8 | 16.72 | 1.28 | 0.011106 | 0.00077261
224 | -0.2 | 18.2 | 4.04 | 4.04 | 0.8 | 16.76 | 1.24 | 0.010986 | 0.00074846
225 | -0.1 | 18.1 | 4.12 | 4.12 | 0.8 | 16.78 | 1.22 | 0.010925 | 0.00073639
226 | 0 | 18 | 4.2 | 4.2 | 0.8 | 16.8 | 1.2 | 0.010865 | 0.00072432
227 | 0 | 18 | 4.2 | 4.2 | 0.8 | 16.8 | 1.2 | 0.010865 | 0.00072432
228 | 0.1 | 17.9 | 4.28 | 4.28 | 0.8 | 16.82 | 1.18 | 0.010804 | 0.00071225
229 | 0 | 18 | 4.2 | 4.2 | 0.8 | 16.8 | 1.2 | 0.010865 | 0.00072432
230 | -0.1 | 18.1 | 4.12 | 4.12 | 0.8 | 16.78 | 1.22 | 0.010925 | 0.00073639
231 | -0.3 | 18.3 | 3.96 | 3.96 | 0.8 | 16.74 | 1.26 | 0.011046 | 0.00076054
232 | -0.8 | 18.8 | 3.56 | 3.56 | 0.8 | 16.64 | 1.36 | 0.011348 | 0.0008209
233 | -1.5 | 19.5 | 3 | 3 | 0.8 | 16.5 | 1.5 | 0.01177 | 0.0009054
234 | -2.7 | 20.7 | 2.04 | 2.04 | 0.8 | 16.26 | 1.74 | 0.012495 | 0.0010503
235 | -3.8 | 21.8 | 1.16 | 1.16 | 0.8 | 16.04 | 1.96 | 0.013158 | 0.0011831
236 | -4.9 | 22.9 | 0.28 | 0.28 | 0.8 | 15.82 | 2.18 | 0.013822 | 0.0013158
237 | -5.5 | 23.5 | -0.2 | 0 | 0.79245 | 15.5 | 2.5 | 0.014185 | 0.001509
238 | -6 | 24 | -0.6 | 0 | 0.77778 | 15 | 3 | 0.014486 | 0.0018108
239 | -6.5 | 24.5 | -1 | 0 | 0.76364 | 14.5 | 3.5 | 0.014788 | 0.0021126
240 | -7.3 | 25.3 | -1.64 | 0 | 0.74205 | 13.7 | 4.3 | 0.015271 | 0.0025955
241 | -8.1 | 26.1 | -2.28 | 0 | 0.72165 | 12.9 | 5.1 | 0.015754 | 0.0030784
242 | -8.6 | 26.6 | -2.68 | 0 | 0.70946 | 12.4 | 5.6 | 0.016056 | 0.0033802
243 | -8.5 | 26.5 | -2.6 | 0 | 0.71186 | 12.5 | 5.5 | 0.015995 | 0.0033198
244 | -8 | 26 | -2.2 | 0 | 0.72414 | 13 | 5 | 0.015694 | 0.003018
245 | -8.1 | 26.1 | -2.28 | 0 | 0.72165 | 12.9 | 5.1 | 0.015754 | 0.0030784
246 | -8.4 | 26.4 | -2.52 | 0 | 0.71429 | 12.6 | 5.4 | 0.015935 | 0.0032594
247 | -8.6 | 26.6 | -2.68 | 0 | 0.70946 | 12.4 | 5.6 | 0.016056 | 0.0033802
248 | -7.8 | 25.8 | -2.04 | 0 | 0.72917 | 13.2 | 4.8 | 0.015573 | 0.0028973
249 | -7.3 | 25.3 | -1.64 | 0 | 0.74205 | 13.7 | 4.3 | 0.015271 | 0.0025955
250 | -7.3 | 25.3 | -1.64 | 0 | 0.74205 | 13.7 | 4.3 | 0.015271 | 0.0025955
251 | -7.1 | 25.1 | -1.48 | 0 | 0.74733 | 13.9 | 4.1 | 0.01515 | 0.0024748
252 | -6.2 | 24.2 | -0.76 | 0 | 0.77206 | 14.8 | 3.2 | 0.014607 | 0.0019315
253 | -5.6 | 23.6 | -0.28 | 0 | 0.78947 | 15.4 | 2.6 | 0.014245 | 0.0015694
254 | -5.4 | 23.4 | -0.12 | 0 | 0.79545 | 15.6 | 2.4 | 0.014124 | 0.0014486
255 | -5.4 | 23.4 | -0.12 | 0 | 0.79545 | 15.6 | 2.4 | 0.014124 | 0.0014486
256 | -5.7 | 23.7 | -0.36 | 0 | 0.78652 | 15.3 | 2.7 | 0.014305 | 0.0016297
257 | -5.9 | 23.9 | -0.52 | 0 | 0.78067 | 15.1 | 2.9 | 0.014426 | 0.0017504
258 | -6.4 | 24.4 | -0.92 | 0 | 0.76642 | 14.6 | 3.4 | 0.014728 | 0.0020522
259 | -6.9 | 24.9 | -1.32 | 0 | 0.75269 | 14.1 | 3.9 | 0.01503 | 0.002354
260 | -6.9 | 24.9 | -1.32 | 0 | 0.75269 | 14.1 | 3.9 | 0.01503 | 0.002354
261 | -6.6 | 24.6 | -1.08 | 0 | 0.76087 | 14.4 | 3.6 | 0.014849 | 0.002173
262 | -6.5 | 24.5 | -1 | 0 | 0.76364 | 14.5 | 3.5 | 0.014788 | 0.0021126
263 | -6.6 | 24.6 | -1.08 | 0 | 0.76087 | 14.4 | 3.6 | 0.014849 | 0.002173
264 | -6.8 | 24.8 | -1.24 | 0 | 0.7554 | 14.2 | 3.8 | 0.014969 | 0.0022937
265 | -6.8 | 24.8 | -1.24 | 0 | 0.7554 | 14.2 | 3.8 | 0.014969 | 0.0022937
266 | -6.8 | 24.8 | -1.24 | 0 | 0.7554 | 14.2 | 3.8 | 0.014969 | 0.0022937
267 | -6.8 | 24.8 | -1.24 | 0 | 0.7554 | 14.2 | 3.8 | 0.014969 | 0.0022937
268 | -6.8 | 24.8 | -1.24 | 0 | 0.7554 | 14.2 | 3.8 | 0.014969 | 0.0022937
269 | -6.4 | 24.4 | -0.92 | 0 | 0.76642 | 14.6 | 3.4 | 0.014728 | 0.0020522
270 | -5.9 | 23.9 | -0.52 | 0 | 0.78067 | 15.1 | 2.9 | 0.014426 | 0.0017504
271 | -5.8 | 23.8 | -0.44 | 0 | 0.78358 | 15.2 | 2.8 | 0.014366 | 0.0016901
272 | -5 | 23 | 0.2 | 0.2 | 0.8 | 15.8 | 2.2 | 0.013883 | 0.0013279
273 | -4.2 | 22.2 | 0.84 | 0.84 | 0.8 | 15.96 | 2.04 | 0.0134 | 0.0012313
274 | -4 | 22 | 1 | 1 | 0.8 | 16 | 2 | 0.013279 | 0.0012072
275 | -3.8 | 21.8 | 1.16 | 1.16 | 0.8 | 16.04 | 1.96 | 0.013158 | 0.0011831
276 | -3.5 | 21.5 | 1.4 | 1.4 | 0.8 | 16.1 | 1.9 | 0.012977 | 0.0011468
277 | -3.3 | 21.3 | 1.56 | 1.56 | 0.8 | 16.14 | 1.86 | 0.012857 | 0.0011227
278 | -3.1 | 21.1 | 1.72 | 1.72 | 0.8 | 16.18 | 1.82 | 0.012736 | 0.0010986
279 | -3.1 | 21.1 | 1.72 | 1.72 | 0.8 | 16.18 | 1.82 | 0.012736 | 0.0010986
280 | -3.4 | 21.4 | 1.48 | 1.48 | 0.8 | 16.12 | 1.88 | 0.012917 | 0.0011348
281 | -3.8 | 21.8 | 1.16 | 1.16 | 0.8 | 16.04 | 1.96 | 0.013158 | 0.0011831
282 | -3.9 | 21.9 | 1.08 | 1.08 | 0.8 | 16.02 | 1.98 | 0.013219 | 0.0011951
283 | -3.8 | 21.8 | 1.16 | 1.16 | 0.8 | 16.04 | 1.96 | 0.013158 | 0.0011831
284 | -3.9 | 21.9 | 1.08 | 1.08 | 0.8 | 16.02 | 1.98 | 0.013219 | 0.0011951
285 | -4 | 22 | 1 | 1 | 0.8 | 16 | 2 | 0.013279 | 0.0012072
286 | -4 | 22 | 1 | 1 | 0.8 | 16 | 2 | 0.013279 | 0.0012072
287 | -3.8 | 21.8 | 1.16 | 1.16 | 0.8 | 16.04 | 1.96 | 0.013158 | 0.0011831
288 | -3.8 | 21.8 | 1.16 | 1.16 | 0.8 | 16.04 | 1.96 | 0.013158 | 0.0011831
289 | -3.4 | 21.4 | 1.48 | 1.48 | 0.8 | 16.12 | 1.88 | 0.012917 | 0.0011348
290 | -3.1 | 21.1 | 1.72 | 1.72 | 0.8 | 16.18 | 1.82 | 0.012736 | 0.0010986
291 | -2.6 | 20.6 | 2.12 | 2.12 | 0.8 | 16.28 | 1.72 | 0.012434 | 0.0010382
292 | -2.1 | 20.1 | 2.52 | 2.52 | 0.8 | 16.38 | 1.62 | 0.012132 | 0.00097783
293 | -1.4 | 19.4 | 3.08 | 3.08 | 0.8 | 16.52 | 1.48 | 0.01171 | 0.00089333
294 | -0.7 | 18.7 | 3.64 | 3.64 | 0.8 | 16.66 | 1.34 | 0.011287 | 0.00080882
295 | 0.3 | 17.7 | 4.44 | 4.44 | 0.8 | 16.86 | 1.14 | 0.010684 | 0.0006881
296 | 0.6 | 17.4 | 4.68 | 4.68 | 0.8 | 16.92 | 1.08 | 0.010503 | 0.00065189
297 | 1 | 17 | 5 | 5 | 0.8 | 17 | 1 | 0.010261 | 0.0006036
298 | 1.3 | 16.7 | 5.24 | 5.24 | 0.8 | 17.06 | 0.94 | 0.01008 | 0.00056738
299 | 1.4 | 16.6 | 5.32 | 5.32 | 0.8 | 17.08 | 0.92 | 0.01002 | 0.00055531
300 | 1.3 | 16.7 | 5.24 | 5.24 | 0.8 | 17.06 | 0.94 | 0.01008 | 0.00056738
301 | 1.4 | 16.6 | 5.32 | 5.32 | 0.8 | 17.08 | 0.92 | 0.01002 | 0.00055531
302 | 1.6 | 16.4 | 5.48 | 5.48 | 0.8 | 17.12 | 0.88 | 0.009899 | 0.00053117
303 | 1.3 | 16.7 | 5.24 | 5.24 | 0.8 | 17.06 | 0.94 | 0.01008 | 0.00056738
304 | 1.1 | 16.9 | 5.08 | 5.08 | 0.8 | 17.02 | 0.98 | 0.010201 | 0.00059153
305 | 1 | 17 | 5 | 5 | 0.8 | 17 | 1 | 0.010261 | 0.0006036
306 | 0.9 | 17.1 | 4.92 | 4.92 | 0.8 | 16.98 | 1.02 | 0.010322 | 0.00061567
307 | 0.8 | 17.2 | 4.84 | 4.84 | 0.8 | 16.96 | 1.04 | 0.010382 | 0.00062774
308 | 0.6 | 17.4 | 4.68 | 4.68 | 0.8 | 16.92 | 1.08 | 0.010503 | 0.00065189
309 | 0.3 | 17.7 | 4.44 | 4.44 | 0.8 | 16.86 | 1.14 | 0.010684 | 0.0006881
310 | 0.5 | 17.5 | 4.6 | 4.6 | 0.8 | 16.9 | 1.1 | 0.010563 | 0.00066396
311 | 0.4 | 17.6 | 4.52 | 4.52 | 0.8 | 16.88 | 1.12 | 0.010623 | 0.00067603
312 | -0.1 | 18.1 | 4.12 | 4.12 | 0.8 | 16.78 | 1.22 | 0.010925 | 0.00073639
313 | -0.3 | 18.3 | 3.96 | 3.96 | 0.8 | 16.74 | 1.26 | 0.011046 | 0.00076054
314 | -0.4 | 18.4 | 3.88 | 3.88 | 0.8 | 16.72 | 1.28 | 0.011106 | 0.00077261
315 | -0.5 | 18.5 | 3.8 | 3.8 | 0.8 | 16.7 | 1.3 | 0.011167 | 0.00078468
316 | -0.8 | 18.8 | 3.56 | 3.56 | 0.8 | 16.64 | 1.36 | 0.011348 | 0.0008209
317 | -0.7 | 18.7 | 3.64 | 3.64 | 0.8 | 16.66 | 1.34 | 0.011287 | 0.00080882
318 | -0.7 | 18.7 | 3.64 | 3.64 | 0.8 | 16.66 | 1.34 | 0.011287 | 0.00080882
319 | -1.1 | 19.1 | 3.32 | 3.32 | 0.8 | 16.58 | 1.42 | 0.011529 | 0.00085711
320 | -1.7 | 19.7 | 2.84 | 2.84 | 0.8 | 16.46 | 1.54 | 0.011891 | 0.00092954
321 | -1.6 | 19.6 | 2.92 | 2.92 | 0.8 | 16.48 | 1.52 | 0.011831 | 0.00091747
322 | -1.3 | 19.3 | 3.16 | 3.16 | 0.8 | 16.54 | 1.46 | 0.011649 | 0.00088126
323 | -1 | 19 | 3.4 | 3.4 | 0.8 | 16.6 | 1.4 | 0.011468 | 0.00084504
324 | -0.7 | 18.7 | 3.64 | 3.64 | 0.8 | 16.66 | 1.34 | 0.011287 | 0.00080882
325 | -0.6 | 18.6 | 3.72 | 3.72 | 0.8 | 16.68 | 1.32 | 0.011227 | 0.00079675
326 | -0.5 | 18.5 | 3.8 | 3.8 | 0.8 | 16.7 | 1.3 | 0.011167 | 0.00078468
327 | -0.4 | 18.4 | 3.88 | 3.88 | 0.8 | 16.72 | 1.28 | 0.011106 | 0.00077261
328 | -0.5 | 18.5 | 3.8 | 3.8 | 0.8 | 16.7 | 1.3 | 0.011167 | 0.00078468
329 | -0.7 | 18.7 | 3.64 | 3.64 | 0.8 | 16.66 | 1.34 | 0.011287 | 0.00080882
330 | -0.8 | 18.8 | 3.56 | 3.56 | 0.8 | 16.64 | 1.36 | 0.011348 | 0.0008209
331 | -0.9 | 18.9 | 3.48 | 3.48 | 0.8 | 16.62 | 1.38 | 0.011408 | 0.00083297
332 | -0.9 | 18.9 | 3.48 | 3.48 | 0.8 | 16.62 | 1.38 | 0.011408 | 0.00083297
333 | -1 | 19 | 3.4 | 3.4 | 0.8 | 16.6 | 1.4 | 0.011468 | 0.00084504
334 | -1.1 | 19.1 | 3.32 | 3.32 | 0.8 | 16.58 | 1.42 | 0.011529 | 0.00085711
335 | -1.2 | 19.2 | 3.24 | 3.24 | 0.8 | 16.56 | 1.44 | 0.011589 | 0.00086918
336 | -1.3 | 19.3 | 3.16 | 3.16 | 0.8 | 16.54 | 1.46 | 0.011649 | 0.00088126
337 | -1.5 | 19.5 | 3 | 3 | 0.8 | 16.5 | 1.5 | 0.01177 | 0.0009054
338 | -1.6 | 19.6 | 2.92 | 2.92 | 0.8 | 16.48 | 1.52 | 0.011831 | 0.00091747
339 | -1.7 | 19.7 | 2.84 | 2.84 | 0.8 | 16.46 | 1.54 | 0.011891 | 0.00092954
340 | -1.6 | 19.6 | 2.92 | 2.92 | 0.8 | 16.48 | 1.52 | 0.011831 | 0.00091747
341 | -1.7 | 19.7 | 2.84 | 2.84 | 0.8 | 16.46 | 1.54 | 0.011891 | 0.00092954
342 | -1.8 | 19.8 | 2.76 | 2.76 | 0.8 | 16.44 | 1.56 | 0.011951 | 0.00094162
343 | -1.8 | 19.8 | 2.76 | 2.76 | 0.8 | 16.44 | 1.56 | 0.011951 | 0.00094162
344 | -1.9 | 19.9 | 2.68 | 2.68 | 0.8 | 16.42 | 1.58 | 0.012012 | 0.00095369
345 | -1.9 | 19.9 | 2.68 | 2.68 | 0.8 | 16.42 | 1.58 | 0.012012 | 0.00095369
346 | -1.9 | 19.9 | 2.68 | 2.68 | 0.8 | 16.42 | 1.58 | 0.012012 | 0.00095369
347 | -1.4 | 19.4 | 3.08 | 3.08 | 0.8 | 16.52 | 1.48 | 0.01171 | 0.00089333
348 | -1 | 19 | 3.4 | 3.4 | 0.8 | 16.6 | 1.4 | 0.011468 | 0.00084504
349 | -0.7 | 18.7 | 3.64 | 3.64 | 0.8 | 16.66 | 1.34 | 0.011287 | 0.00080882
350 | -0.5 | 18.5 | 3.8 | 3.8 | 0.8 | 16.7 | 1.3 | 0.011167 | 0.00078468
351 | -0.8 | 18.8 | 3.56 | 3.56 | 0.8 | 16.64 | 1.36 | 0.011348 | 0.0008209
352 | -1 | 19 | 3.4 | 3.4 | 0.8 | 16.6 | 1.4 | 0.011468 | 0.00084504
353 | -1.3 | 19.3 | 3.16 | 3.16 | 0.8 | 16.54 | 1.46 | 0.011649 | 0.00088126
354 | -1.6 | 19.6 | 2.92 | 2.92 | 0.8 | 16.48 | 1.52 | 0.011831 | 0.00091747
355 | -1.9 | 19.9 | 2.68 | 2.68 | 0.8 | 16.42 | 1.58 | 0.012012 | 0.00095369
356 | -1.9 | 19.9 | 2.68 | 2.68 | 0.8 | 16.42 | 1.58 | 0.012012 | 0.00095369
357 | -2 | 20 | 2.6 | 2.6 | 0.8 | 16.4 | 1.6 | 0.012072 | 0.00096576
358 | -2 | 20 | 2.6 | 2.6 | 0.8 | 16.4 | 1.6 | 0.012072 | 0.00096576
359 | -2 | 20 | 2.6 | 2.6 | 0.8 | 16.4 | 1.6 | 0.012072 | 0.00096576
360 | -2.1 | 20.1 | 2.52 | 2.52 | 0.8 | 16.38 | 1.62 | 0.012132 | 0.00097783
361 | -2.2 | 20.2 | 2.44 | 2.44 | 0.8 | 16.36 | 1.64 | 0.012193 | 0.0009899
362 | -2.4 | 20.4 | 2.28 | 2.28 | 0.8 | 16.32 | 1.68 | 0.012313 | 0.001014
363 | -2.6 | 20.6 | 2.12 | 2.12 | 0.8 | 16.28 | 1.72 | 0.012434 | 0.0010382
364 | -2.9 | 20.9 | 1.88 | 1.88 | 0.8 | 16.22 | 1.78 | 0.012615 | 0.0010744
365 | -2.9 | 20.9 | 1.88 | 1.88 | 0.8 | 16.22 | 1.78 | 0.012615 | 0.0010744
366 | -2.8 | 20.8 | 1.96 | 1.96 | 0.8 | 16.24 | 1.76 | 0.012555 | 0.0010623
367 | -2.7 | 20.7 | 2.04 | 2.04 | 0.8 | 16.26 | 1.74 | 0.012495 | 0.0010503
368 | -2.7 | 20.7 | 2.04 | 2.04 | 0.8 | 16.26 | 1.74 | 0.012495 | 0.0010503
369 | -2.8 | 20.8 | 1.96 | 1.96 | 0.8 | 16.24 | 1.76 | 0.012555 | 0.0010623
370 | -2.8 | 20.8 | 1.96 | 1.96 | 0.8 | 16.24 | 1.76 | 0.012555 | 0.0010623
371 | -3.1 | 21.1 | 1.72 | 1.72 | 0.8 | 16.18 | 1.82 | 0.012736 | 0.0010986
372 | -2.8 | 20.8 | 1.96 | 1.96 | 0.8 | 16.24 | 1.76 | 0.012555 | 0.0010623
373 | -2.7 | 20.7 | 2.04 | 2.04 | 0.8 | 16.26 | 1.74 | 0.012495 | 0.0010503
374 | -2.7 | 20.7 | 2.04 | 2.04 | 0.8 | 16.26 | 1.74 | 0.012495 | 0.0010503
375 | -3 | 21 | 1.8 | 1.8 | 0.8 | 16.2 | 1.8 | 0.012676 | 0.0010865
376 | -3.5 | 21.5 | 1.4 | 1.4 | 0.8 | 16.1 | 1.9 | 0.012977 | 0.0011468
377 | -3.9 | 21.9 | 1.08 | 1.08 | 0.8 | 16.02 | 1.98 | 0.013219 | 0.0011951
378 | -4.3 | 22.3 | 0.76 | 0.76 | 0.8 | 15.94 | 2.06 | 0.01346 | 0.0012434
379 | -4.7 | 22.7 | 0.44 | 0.44 | 0.8 | 15.86 | 2.14 | 0.013702 | 0.0012917
380 | -5.1 | 23.1 | 0.12 | 0.12 | 0.8 | 15.78 | 2.22 | 0.013943 | 0.00134
381 | -5.1 | 23.1 | 0.12 | 0.12 | 0.8 | 15.78 | 2.22 | 0.013943 | 0.00134
382 | -5.5 | 23.5 | -0.2 | 0 | 0.79245 | 15.5 | 2.5 | 0.014185 | 0.001509
383 | -5.8 | 23.8 | -0.44 | 0 | 0.78358 | 15.2 | 2.8 | 0.014366 | 0.0016901
384 | -5.9 | 23.9 | -0.52 | 0 | 0.78067 | 15.1 | 2.9 | 0.014426 | 0.0017504
385 | -6 | 24 | -0.6 | 0 | 0.77778 | 15 | 3 | 0.014486 | 0.0018108
386 | -6 | 24 | -0.6 | 0 | 0.77778 | 15 | 3 | 0.014486 | 0.0018108
387 | -6 | 24 | -0.6 | 0 | 0.77778 | 15 | 3 | 0.014486 | 0.0018108
388 | -5.9 | 23.9 | -0.52 | 0 | 0.78067 | 15.1 | 2.9 | 0.014426 | 0.0017504
389 | -6.4 | 24.4 | -0.92 | 0 | 0.76642 | 14.6 | 3.4 | 0.014728 | 0.0020522
390 | -6.8 | 24.8 | -1.24 | 0 | 0.7554 | 14.2 | 3.8 | 0.014969 | 0.0022937
391 | -6.8 | 24.8 | -1.24 | 0 | 0.7554 | 14.2 | 3.8 | 0.014969 | 0.0022937
392 | -7.1 | 25.1 | -1.48 | 0 | 0.74733 | 13.9 | 4.1 | 0.01515 | 0.0024748
393 | -6.9 | 24.9 | -1.32 | 0 | 0.75269 | 14.1 | 3.9 | 0.01503 | 0.002354
394 | -6.5 | 24.5 | -1 | 0 | 0.76364 | 14.5 | 3.5 | 0.014788 | 0.0021126
395 | -5.7 | 23.7 | -0.36 | 0 | 0.78652 | 15.3 | 2.7 | 0.014305 | 0.0016297
396 | -5.6 | 23.6 | -0.28 | 0 | 0.78947 | 15.4 | 2.6 | 0.014245 | 0.0015694
397 | -5.4 | 23.4 | -0.12 | 0 | 0.79545 | 15.6 | 2.4 | 0.014124 | 0.0014486
398 | -5 | 23 | 0.2 | 0.2 | 0.8 | 15.8 | 2.2 | 0.013883 | 0.0013279
399 | -4.8 | 22.8 | 0.36 | 0.36 | 0.8 | 15.84 | 2.16 | 0.013762 | 0.0013038
400 | -4.9 | 22.9 | 0.28 | 0.28 | 0.8 | 15.82 | 2.18 | 0.013822 | 0.0013158
401 | -4.9 | 22.9 | 0.28 | 0.28 | 0.8 | 15.82 | 2.18 | 0.013822 | 0.0013158
402 | -4.9 | 22.9 | 0.28 | 0.28 | 0.8 | 15.82 | 2.18 | 0.013822 | 0.0013158
403 | -4.8 | 22.8 | 0.36 | 0.36 | 0.8 | 15.84 | 2.16 | 0.013762 | 0.0013038
404 | -4.6 | 22.6 | 0.52 | 0.52 | 0.8 | 15.88 | 2.12 | 0.013641 | 0.0012796
405 | -4.8 | 22.8 | 0.36 | 0.36 | 0.8 | 15.84 | 2.16 | 0.013762 | 0.0013038
406 | -5.8 | 23.8 | -0.44 | 0 | 0.78358 | 15.2 | 2.8 | 0.014366 | 0.0016901
407 | -6.4 | 24.4 | -0.92 | 0 | 0.76642 | 14.6 | 3.4 | 0.014728 | 0.0020522
408 | -6.3 | 24.3 | -0.84 | 0 | 0.76923 | 14.7 | 3.3 | 0.014667 | 0.0019919
409 | -6 | 24 | -0.6 | 0 | 0.77778 | 15 | 3 | 0.014486 | 0.0018108
410 | -5.4 | 23.4 | -0.12 | 0 | 0.79545 | 15.6 | 2.4 | 0.014124 | 0.0014486
411 | -4.7 | 22.7 | 0.44 | 0.44 | 0.8 | 15.86 | 2.14 | 0.013702 | 0.0012917
412 | -4 | 22 | 1 | 1 | 0.8 | 16 | 2 | 0.013279 | 0.0012072
413 | -3.8 | 21.8 | 1.16 | 1.16 | 0.8 | 16.04 | 1.96 | 0.013158 | 0.0011831
414 | -3.6 | 21.6 | 1.32 | 1.32 | 0.8 | 16.08 | 1.92 | 0.013038 | 0.0011589
415 | -3.3 | 21.3 | 1.56 | 1.56 | 0.8 | 16.14 | 1.86 | 0.012857 | 0.0011227
416 | -3.5 | 21.5 | 1.4 | 1.4 | 0.8 | 16.1 | 1.9 | 0.012977 | 0.0011468
417 | -3.3 | 21.3 | 1.56 | 1.56 | 0.8 | 16.14 | 1.86 | 0.012857 | 0.0011227
418 | -2.6 | 20.6 | 2.12 | 2.12 | 0.8 | 16.28 | 1.72 | 0.012434 | 0.0010382
419 | -2.3 | 20.3 | 2.36 | 2.36 | 0.8 | 16.34 | 1.66 | 0.012253 | 0.001002
420 | -2 | 20 | 2.6 | 2.6 | 0.8 | 16.4 | 1.6 | 0.012072 | 0.00096576
421 | -1.6 | 19.6 | 2.92 | 2.92 | 0.8 | 16.48 | 1.52 | 0.011831 | 0.00091747
422 | -1.4 | 19.4 | 3.08 | 3.08 | 0.8 | 16.52 | 1.48 | 0.01171 | 0.00089333
423 | -1.2 | 19.2 | 3.24 | 3.24 | 0.8 | 16.56 | 1.44 | 0.011589 | 0.00086918
424 | -1.1 | 19.1 | 3.32 | 3.32 | 0.8 | 16.58 | 1.42 | 0.011529 | 0.00085711
425 | -1.3 | 19.3 | 3.16 | 3.16 | 0.8 | 16.54 | 1.46 | 0.011649 | 0.00088126
426 | -1.3 | 19.3 | 3.16 | 3.16 | 0.8 | 16.54 | 1.46 | 0.011649 | 0.00088126
427 | -1.2 | 19.2 | 3.24 | 3.24 | 0.8 | 16.56 | 1.44 | 0.011589 | 0.00086918
428 | -1 | 19 | 3.4 | 3.4 | 0.8 | 16.6 | 1.4 | 0.011468 | 0.00084504
429 | -0.8 | 18.8 | 3.56 | 3.56 | 0.8 | 16.64 | 1.36 | 0.011348 | 0.0008209
430 | -0.5 | 18.5 | 3.8 | 3.8 | 0.8 | 16.7 | 1.3 | 0.011167 | 0.00078468
431 | -0.2 | 18.2 | 4.04 | 4.04 | 0.8 | 16.76 | 1.24 | 0.010986 | 0.00074846
432 | 0.2 | 17.8 | 4.36 | 4.36 | 0.8 | 16.84 | 1.16 | 0.010744 | 0.00070018
433 | 0.5 | 17.5 | 4.6 | 4.6 | 0.8 | 16.9 | 1.1 | 0.010563 | 0.00066396
434 | 0.6 | 17.4 | 4.68 | 4.68 | 0.8 | 16.92 | 1.08 | 0.010503 | 0.00065189
435 | 0.8 | 17.2 | 4.84 | 4.84 | 0.8 | 16.96 | 1.04 | 0.010382 | 0.00062774
436 | 0.9 | 17.1 | 4.92 | 4.92 | 0.8 | 16.98 | 1.02 | 0.010322 | 0.00061567
437 | 1.1 | 16.9 | 5.08 | 5.08 | 0.8 | 17.02 | 0.98 | 0.010201 | 0.00059153
438 | 1.1 | 16.9 | 5.08 | 5.08 | 0.8 | 17.02 | 0.98 | 0.010201 | 0.00059153
439 | 1.1 | 16.9 | 5.08 | 5.08 | 0.8 | 17.02 | 0.98 | 0.010201 | 0.00059153
440 | 1.1 | 16.9 | 5.08 | 5.08 | 0.8 | 17.02 | 0.98 | 0.010201 | 0.00059153
441 | 1.3 | 16.7 | 5.24 | 5.24 | 0.8 | 17.06 | 0.94 | 0.01008 | 0.00056738
442 | 1.7 | 16.3 | 5.56 | 5.56 | 0.8 | 17.14 | 0.86 | 0.0098387 | 0.0005191
443 | 2.1 | 15.9 | 5.88 | 5.88 | 0.8 | 17.22 | 0.78 | 0.0095972 | 0.00047081
444 | 2.3 | 15.7 | 6.04 | 6.04 | 0.8 | 17.26 | 0.74 | 0.0094765 | 0.00044666
445 | 2.5 | 15.5 | 6.2 | 6.2 | 0.8 | 17.3 | 0.7 | 0.0093558 | 0.00042252
446 | 2.6 | 15.4 | 6.28 | 6.28 | 0.8 | 17.32 | 0.68 | 0.0092954 | 0.00041045
447 | 2.6 | 15.4 | 6.28 | 6.28 | 0.8 | 17.32 | 0.68 | 0.0092954 | 0.00041045
448 | 2.5 | 15.5 | 6.2 | 6.2 | 0.8 | 17.3 | 0.7 | 0.0093558 | 0.00042252
449 | 2.4 | 15.6 | 6.12 | 6.12 | 0.8 | 17.28 | 0.72 | 0.0094162 | 0.00043459
450 | 2.4 | 15.6 | 6.12 | 6.12 | 0.8 | 17.28 | 0.72 | 0.0094162 | 0.00043459
451 | 2.2 | 15.8 | 5.96 | 5.96 | 0.8 | 17.24 | 0.76 | 0.0095369 | 0.00045874
452 | 2.3 | 15.7 | 6.04 | 6.04 | 0.8 | 17.26 | 0.74 | 0.0094765 | 0.00044666
453 | 2.4 | 15.6 | 6.12 | 6.12 | 0.8 | 17.28 | 0.72 | 0.0094162 | 0.00043459
454 | 2.1 | 15.9 | 5.88 | 5.88 | 0.8 | 17.22 | 0.78 | 0.0095972 | 0.00047081
455 | 1.9 | 16.1 | 5.72 | 5.72 | 0.8 | 17.18 | 0.82 | 0.009718 | 0.00049495
456 | 2 | 16 | 5.8 | 5.8 | 0.8 | 17.2 | 0.8 | 0.0096576 | 0.00048288
457 | 2 | 16 | 5.8 | 5.8 | 0.8 | 17.2 | 0.8 | 0.0096576 | 0.00048288
458 | 2 | 16 | 5.8 | 5.8 | 0.8 | 17.2 | 0.8 | 0.0096576 | 0.00048288
459 | 1.4 | 16.6 | 5.32 | 5.32 | 0.8 | 17.08 | 0.92 | 0.01002 | 0.00055531
460 | 0.8 | 17.2 | 4.84 | 4.84 | 0.8 | 16.96 | 1.04 | 0.010382 | 0.00062774
461 | 0.2 | 17.8 | 4.36 | 4.36 | 0.8 | 16.84 | 1.16 | 0.010744 | 0.00070018
462 | -0.2 | 18.2 | 4.04 | 4.04 | 0.8 | 16.76 | 1.24 | 0.010986 | 0.00074846
463 | -0.6 | 18.6 | 3.72 | 3.72 | 0.8 | 16.68 | 1.32 | 0.011227 | 0.00079675
464 | -1.1 | 19.1 | 3.32 | 3.32 | 0.8 | 16.58 | 1.42 | 0.011529 | 0.00085711
465 | -1.2 | 19.2 | 3.24 | 3.24 | 0.8 | 16.56 | 1.44 | 0.011589 | 0.00086918
466 | -1.2 | 19.2 | 3.24 | 3.24 | 0.8 | 16.56 | 1.44 | 0.011589 | 0.00086918
467 | -0.6 | 18.6 | 3.72 | 3.72 | 0.8 | 16.68 | 1.32 | 0.011227 | 0.00079675
468 | 0.1 | 17.9 | 4.28 | 4.28 | 0.8 | 16.82 | 1.18 | 0.010804 | 0.00071225
469 | 0.5 | 17.5 | 4.6 | 4.6 | 0.8 | 16.9 | 1.1 | 0.010563 | 0.00066396
470 | 0.4 | 17.6 | 4.52 | 4.52 | 0.8 | 16.88 | 1.12 | 0.010623 | 0.00067603
471 | -0.3 | 18.3 | 3.96 | 3.96 | 0.8 | 16.74 | 1.26 | 0.011046 | 0.00076054
472 | -0.3 | 18.3 | 3.96 | 3.96 | 0.8 | 16.74 | 1.26 | 0.011046 | 0.00076054
473 | -0.3 | 18.3 | 3.96 | 3.96 | 0.8 | 16.74 | 1.26 | 0.011046 | 0.00076054
474 | 0.3 | 17.7 | 4.44 | 4.44 | 0.8 | 16.86 | 1.14 | 0.010684 | 0.0006881
475 | 0.8 | 17.2 | 4.84 | 4.84 | 0.8 | 16.96 | 1.04 | 0.010382 | 0.00062774
476 | 1.2 | 16.8 | 5.16 | 5.16 | 0.8 | 17.04 | 0.96 | 0.01014 | 0.00057946
477 | 1.5 | 16.5 | 5.4 | 5.4 | 0.8 | 17.1 | 0.9 | 0.0099594 | 0.00054324
478 | 1.6 | 16.4 | 5.48 | 5.48 | 0.8 | 17.12 | 0.88 | 0.009899 | 0.00053117
479 | 1.4 | 16.6 | 5.32 | 5.32 | 0.8 | 17.08 | 0.92 | 0.01002 | 0.00055531
480 | 1.3 | 16.7 | 5.24 | 5.24 | 0.8 | 17.06 | 0.94 | 0.01008 | 0.00056738
481 | 1.2 | 16.8 | 5.16 | 5.16 | 0.8 | 17.04 | 0.96 | 0.01014 | 0.00057946
482 | 1 | 17 | 5 | 5 | 0.8 | 17 | 1 | 0.010261 | 0.0006036
483 | 0.7 | 17.3 | 4.76 | 4.76 | 0.8 | 16.94 | 1.06 | 0.010442 | 0.00063982
484 | 0.3 | 17.7 | 4.44 | 4.44 | 0.8 | 16.86 | 1.14 | 0.010684 | 0.0006881
485 | 0.2 | 17.8 | 4.36 | 4.36 | 0.8 | 16.84 | 1.16 | 0.010744 | 0.00070018
486 | -0.3 | 18.3 | 3.96 | 3.96 | 0.8 | 16.74 | 1.26 | 0.011046 | 0.00076054
487 | -0.5 | 18.5 | 3.8 | 3.8 | 0.8 | 16.7 | 1.3 | 0.011167 | 0.00078468
488 | -0.9 | 18.9 | 3.48 | 3.48 | 0.8 | 16.62 | 1.38 | 0.011408 | 0.00083297
489 | -1.5 | 19.5 | 3 | 3 | 0.8 | 16.5 | 1.5 | 0.01177 | 0.0009054
490 | -1.1 | 19.1 | 3.32 | 3.32 | 0.8 | 16.58 | 1.42 | 0.011529 | 0.00085711
491 | -0.8 | 18.8 | 3.56 | 3.56 | 0.8 | 16.64 | 1.36 | 0.011348 | 0.0008209
492 | -0.5 | 18.5 | 3.8 | 3.8 | 0.8 | 16.7 | 1.3 | 0.011167 | 0.00078468
493 | -0.3 | 18.3 | 3.96 | 3.96 | 0.8 | 16.74 | 1.26 | 0.011046 | 0.00076054
494 | 0 | 18 | 4.2 | 4.2 | 0.8 | 16.8 | 1.2 | 0.010865 | 0.00072432
495 | 0.4 | 17.6 | 4.52 | 4.52 | 0.8 | 16.88 | 1.12 | 0.010623 | 0.00067603
496 | 0.4 | 17.6 | 4.52 | 4.52 | 0.8 | 16.88 | 1.12 | 0.010623 | 0.00067603
497 | -0.1 | 18.1 | 4.12 | 4.12 | 0.8 | 16.78 | 1.22 | 0.010925 | 0.00073639
498 | -0.4 | 18.4 | 3.88 | 3.88 | 0.8 | 16.72 | 1.28 | 0.011106 | 0.00077261
499 | -1 | 19 | 3.4 | 3.4 | 0.8 | 16.6 | 1.4 | 0.011468 | 0.00084504
500 | -1.6 | 19.6 | 2.92 | 2.92 | 0.8 | 16.48 | 1.52 | 0.011831 | 0.00091747
501 | -2.2 | 20.2 | 2.44 | 2.44 | 0.8 | 16.36 | 1.64 | 0.012193 | 0.0009899
502 | -2.6 | 20.6 | 2.12 | 2.12 | 0.8 | 16.28 | 1.72 | 0.012434 | 0.0010382
503 | -2.8 | 20.8 | 1.96 | 1.96 | 0.8 | 16.24 | 1.76 | 0.012555 | 0.0010623
504 | -2.9 | 20.9 | 1.88 | 1.88 | 0.8 | 16.22 | 1.78 | 0.012615 | 0.0010744
505 | -2.6 | 20.6 | 2.12 | 2.12 | 0.8 | 16.28 | 1.72 | 0.012434 | 0.0010382
506 | -2 | 20 | 2.6 | 2.6 | 0.8 | 16.4 | 1.6 | 0.012072 | 0.00096576
507 | -1.3 | 19.3 | 3.16 | 3.16 | 0.8 | 16.54 | 1.46 | 0.011649 | 0.00088126
508 | -0.6 | 18.6 | 3.72 | 3.72 | 0.8 | 16.68 | 1.32 | 0.011227 | 0.00079675
509 | 0 | 18 | 4.2 | 4.2 | 0.8 | 16.8 | 1.2 | 0.010865 | 0.00072432
510 | 0.3 | 17.7 | 4.44 | 4.44 | 0.8 | 16.86 | 1.14 | 0.010684 | 0.0006881
511 | 1 | 17 | 5 | 5 | 0.8 | 17 | 1 | 0.010261 | 0.0006036
512 | 1.2 | 16.8 | 5.16 | 5.16 | 0.8 | 17.04 | 0.96 | 0.01014 | 0.00057946
513 | 1 | 17 | 5 | 5 | 0.8 | 17 | 1 | 0.010261 | 0.0006036
514 | 1.4 | 16.6 | 5.32 | 5.32 | 0.8 | 17.08 | 0.92 | 0.01002 | 0.00055531
515 | 1.8 | 16.2 | 5.64 | 5.64 | 0.8 | 17.16 | 0.84 | 0.0097783 | 0.00050702
516 | 1.9 | 16.1 | 5.72 | 5.72 | 0.8 | 17.18 | 0.82 | 0.009718 | 0.00049495
517 | 1.8 | 16.2 | 5.64 | 5.64 | 0.8 | 17.16 | 0.84 | 0.0097783 | 0.00050702
518 | 1.8 | 16.2 | 5.64 | 5.64 | 0.8 | 17.16 | 0.84 | 0.0097783 | 0.00050702
519 | 1.9 | 16.1 | 5.72 | 5.72 | 0.8 | 17.18 | 0.82 | 0.009718 | 0.00049495
520 | 1.4 | 16.6 | 5.32 | 5.32 | 0.8 | 17.08 | 0.92 | 0.01002 | 0.00055531
521 | 1.2 | 16.8 | 5.16 | 5.16 | 0.8 | 17.04 | 0.96 | 0.01014 | 0.00057946
522 | 1.4 | 16.6 | 5.32 | 5.32 | 0.8 | 17.08 | 0.92 | 0.01002 | 0.00055531
523 | 1.5 | 16.5 | 5.4 | 5.4 | 0.8 | 17.1 | 0.9 | 0.0099594 | 0.00054324
524 | 1.6 | 16.4 | 5.48 | 5.48 | 0.8 | 17.12 | 0.88 | 0.009899 | 0.00053117
525 | 1.7 | 16.3 | 5.56 | 5.56 | 0.8 | 17.14 | 0.86 | 0.0098387 | 0.0005191
526 | 1.5 | 16.5 | 5.4 | 5.4 | 0.8 | 17.1 | 0.9 | 0.0099594 | 0.00054324
527 | 1.5 | 16.5 | 5.4 | 5.4 | 0.8 | 17.1 | 0.9 | 0.0099594 | 0.00054324
528 | 1.4 | 16.6 | 5.32 | 5.32 | 0.8 | 17.08 | 0.92 | 0.01002 | 0.00055531
529 | 1.4 | 16.6 | 5.32 | 5.32 | 0.8 | 17.08 | 0.92 | 0.01002 | 0.00055531
530 | 1.4 | 16.6 | 5.32 | 5.32 | 0.8 | 17.08 | 0.92 | 0.01002 | 0.00055531
531 | 1.3 | 16.7 | 5.24 | 5.24 | 0.8 | 17.06 | 0.94 | 0.01008 | 0.00056738
532 | 1.2 | 16.8 | 5.16 | 5.16 | 0.8 | 17.04 | 0.96 | 0.01014 | 0.00057946
533 | 0.8 | 17.2 | 4.84 | 4.84 | 0.8 | 16.96 | 1.04 | 0.010382 | 0.00062774
534 | 0.7 | 17.3 | 4.76 | 4.76 | 0.8 | 16.94 | 1.06 | 0.010442 | 0.00063982
535 | 0.9 | 17.1 | 4.92 | 4.92 | 0.8 | 16.98 | 1.02 | 0.010322 | 0.00061567
536 | 0.9 | 17.1 | 4.92 | 4.92 | 0.8 | 16.98 | 1.02 | 0.010322 | 0.00061567
537 | 1 | 17 | 5 | 5 | 0.8 | 17 | 1 | 0.010261 | 0.0006036
538 | 1.1 | 16.9 | 5.08 | 5.08 | 0.8 | 17.02 | 0.98 | 0.010201 | 0.00059153
539 | 1.3 | 16.7 | 5.24 | 5.24 | 0.8 | 17.06 | 0.94 | 0.01008 | 0.00056738
540 | 1.3 | 16.7 | 5.24 | 5.24 | 0.8 | 17.06 | 0.94 | 0.01008 | 0.00056738
541 | 1.4 | 16.6 | 5.32 | 5.32 | 0.8 | 17.08 | 0.92 | 0.01002 | 0.00055531
542 | 1.4 | 16.6 | 5.32 | 5.32 | 0.8 | 17.08 | 0.92 | 0.01002 | 0.00055531
543 | 1.4 | 16.6 | 5.32 | 5.32 | 0.8 | 17.08 | 0.92 | 0.01002 | 0.00055531
544 | 1.4 | 16.6 | 5.32 | 5.32 | 0.8 | 17.08 | 0.92 | 0.01002 | 0.00055531
545 | 1.3 | 16.7 | 5.24 | 5.24 | 0.8 | 17.06 | 0.94 | 0.01008 | 0.00056738
546 | 1.2 | 16.8 | 5.16 | 5.16 | 0.8 | 17.04 | 0.96 | 0.01014 | 0.00057946
547 | 1.1 | 16.9 | 5.08 | 5.08 | 0.8 | 17.02 | 0.98 | 0.010201 | 0.00059153
548 | 1.1 | 16.9 | 5.08 | 5.08 | 0.8 | 17.02 | 0.98 | 0.010201 | 0.00059153
549 | 1.2 | 16.8 | 5.16 | 5.16 | 0.8 | 17.04 | 0.96 | 0.01014 | 0.00057946
550 | 1.4 | 16.6 | 5.32 | 5.32 | 0.8 | 17.08 | 0.92 | 0.01002 | 0.00055531
551 | 1.4 | 16.6 | 5.32 | 5.32 | 0.8 | 17.08 | 0.92 | 0.01002 | 0.00055531
552 | 1.4 | 16.6 | 5.32 | 5.32 | 0.8 | 17.08 | 0.92 | 0.01002 | 0.00055531
553 | 1.2 | 16.8 | 5.16 | 5.16 | 0.8 | 17.04 | 0.96 | 0.01014 | 0.00057946
554 | 1.1 | 16.9 | 5.08 | 5.08 | 0.8 | 17.02 | 0.98 | 0.010201 | 0.00059153
555 | 0.9 | 17.1 | 4.92 | 4.92 | 0.8 | 16.98 | 1.02 | 0.010322 | 0.00061567
556 | 1 | 17 | 5 | 5 | 0.8 | 17 | 1 | 0.010261 | 0.0006036
557 | 0.9 | 17.1 | 4.92 | 4.92 | 0.8 | 16.98 | 1.02 | 0.010322 | 0.00061567
558 | 0.6 | 17.4 | 4.68 | 4.68 | 0.8 | 16.92 | 1.08 | 0.010503 | 0.00065189
559 | 0.6 | 17.4 | 4.68 | 4.68 | 0.8 | 16.92 | 1.08 | 0.010503 | 0.00065189
560 | 0.8 | 17.2 | 4.84 | 4.84 | 0.8 | 16.96 | 1.04 | 0.010382 | 0.00062774
561 | 0.6 | 17.4 | 4.68 | 4.68 | 0.8 | 16.92 | 1.08 | 0.010503 | 0.00065189
562 | 0.6 | 17.4 | 4.68 | 4.68 | 0.8 | 16.92 | 1.08 | 0.010503 | 0.00065189
563 | 0.7 | 17.3 | 4.76 | 4.76 | 0.8 | 16.94 | 1.06 | 0.010442 | 0.00063982
564 | 0.8 | 17.2 | 4.84 | 4.84 | 0.8 | 16.96 | 1.04 | 0.010382 | 0.00062774
565 | 1 | 17 | 5 | 5 | 0.8 | 17 | 1 | 0.010261 | 0.0006036
566 | 1 | 17 | 5 | 5 | 0.8 | 17 | 1 | 0.010261 | 0.0006036
567 | 0.4 | 17.6 | 4.52 | 4.52 | 0.8 | 16.88 | 1.12 | 0.010623 | 0.00067603
568 | -0.4 | 18.4 | 3.88 | 3.88 | 0.8 | 16.72 | 1.28 | 0.011106 | 0.00077261
569 | -1.1 | 19.1 | 3.32 | 3.32 | 0.8 | 16.58 | 1.42 | 0.011529 | 0.00085711
570 | -1.5 | 19.5 | 3 | 3 | 0.8 | 16.5 | 1.5 | 0.01177 | 0.0009054
571 | -2 | 20 | 2.6 | 2.6 | 0.8 | 16.4 | 1.6 | 0.012072 | 0.00096576
572 | -2.7 | 20.7 | 2.04 | 2.04 | 0.8 | 16.26 | 1.74 | 0.012495 | 0.0010503
573 | -3.2 | 21.2 | 1.64 | 1.64 | 0.8 | 16.16 | 1.84 | 0.012796 | 0.0011106
574 | -3.8 | 21.8 | 1.16 | 1.16 | 0.8 | 16.04 | 1.96 | 0.013158 | 0.0011831
575 | -3.9 | 21.9 | 1.08 | 1.08 | 0.8 | 16.02 | 1.98 | 0.013219 | 0.0011951
576 | -4.4 | 22.4 | 0.68 | 0.68 | 0.8 | 15.92 | 2.08 | 0.013521 | 0.0012555
577 | -4.9 | 22.9 | 0.28 | 0.28 | 0.8 | 15.82 | 2.18 | 0.013822 | 0.0013158
578 | -5.4 | 23.4 | -0.12 | 0 | 0.79545 | 15.6 | 2.4 | 0.014124 | 0.0014486
579 | -5.6 | 23.6 | -0.28 | 0 | 0.78947 | 15.4 | 2.6 | 0.014245 | 0.0015694
580 | -6.3 | 24.3 | -0.84 | 0 | 0.76923 | 14.7 | 3.3 | 0.014667 | 0.0019919
581 | -6.6 | 24.6 | -1.08 | 0 | 0.76087 | 14.4 | 3.6 | 0.014849 | 0.002173
582 | -6.6 | 24.6 | -1.08 | 0 | 0.76087 | 14.4 | 3.6 | 0.014849 | 0.002173
583 | -6.8 | 24.8 | -1.24 | 0 | 0.7554 | 14.2 | 3.8 | 0.014969 | 0.0022937
584 | -6.9 | 24.9 | -1.32 | 0 | 0.75269 | 14.1 | 3.9 | 0.01503 | 0.002354
585 | -7.1 | 25.1 | -1.48 | 0 | 0.74733 | 13.9 | 4.1 | 0.01515 | 0.0024748
586 | -7.1 | 25.1 | -1.48 | 0 | 0.74733 | 13.9 | 4.1 | 0.01515 | 0.0024748
587 | -7 | 25 | -1.4 | 0 | 0.75 | 14 | 4 | 0.01509 | 0.0024144
588 | -6.7 | 24.7 | -1.16 | 0 | 0.75812 | 14.3 | 3.7 | 0.014909 | 0.0022333
589 | -6.4 | 24.4 | -0.92 | 0 | 0.76642 | 14.6 | 3.4 | 0.014728 | 0.0020522
590 | -5.7 | 23.7 | -0.36 | 0 | 0.78652 | 15.3 | 2.7 | 0.014305 | 0.0016297
591 | -5.4 | 23.4 | -0.12 | 0 | 0.79545 | 15.6 | 2.4 | 0.014124 | 0.0014486
592 | -5.9 | 23.9 | -0.52 | 0 | 0.78067 | 15.1 | 2.9 | 0.014426 | 0.0017504
593 | -6.7 | 24.7 | -1.16 | 0 | 0.75812 | 14.3 | 3.7 | 0.014909 | 0.0022333
594 | -7.4 | 25.4 | -1.72 | 0 | 0.73944 | 13.6 | 4.4 | 0.015331 | 0.0026558
595 | -7.4 | 25.4 | -1.72 | 0 | 0.73944 | 13.6 | 4.4 | 0.015331 | 0.0026558
596 | -7.3 | 25.3 | -1.64 | 0 | 0.74205 | 13.7 | 4.3 | 0.015271 | 0.0025955
597 | -7 | 25 | -1.4 | 0 | 0.75 | 14 | 4 | 0.01509 | 0.0024144
598 | -6.8 | 24.8 | -1.24 | 0 | 0.7554 | 14.2 | 3.8 | 0.014969 | 0.0022937
599 | -6.6 | 24.6 | -1.08 | 0 | 0.76087 | 14.4 | 3.6 | 0.014849 | 0.002173
600 | -6.4 | 24.4 | -0.92 | 0 | 0.76642 | 14.6 | 3.4 | 0.014728 | 0.0020522
601 | -5.9 | 23.9 | -0.52 | 0 | 0.78067 | 15.1 | 2.9 | 0.014426 | 0.0017504
602 | -5.2 | 23.2 | 0.04 | 0.04 | 0.8 | 15.76 | 2.24 | 0.014004 | 0.0013521
603 | -5 | 23 | 0.2 | 0.2 | 0.8 | 15.8 | 2.2 | 0.013883 | 0.0013279
604 | -5 | 23 | 0.2 | 0.2 | 0.8 | 15.8 | 2.2 | 0.013883 | 0.0013279
605 | -4.6 | 22.6 | 0.52 | 0.52 | 0.8 | 15.88 | 2.12 | 0.013641 | 0.0012796
606 | -4.1 | 22.1 | 0.92 | 0.92 | 0.8 | 15.98 | 2.02 | 0.01334 | 0.0012193
607 | -3.4 | 21.4 | 1.48 | 1.48 | 0.8 | 16.12 | 1.88 | 0.012917 | 0.0011348
608 | -3.1 | 21.1 | 1.72 | 1.72 | 0.8 | 16.18 | 1.82 | 0.012736 | 0.0010986
609 | -3.4 | 21.4 | 1.48 | 1.48 | 0.8 | 16.12 | 1.88 | 0.012917 | 0.0011348
610 | -3.3 | 21.3 | 1.56 | 1.56 | 0.8 | 16.14 | 1.86 | 0.012857 | 0.0011227
611 | -2.7 | 20.7 | 2.04 | 2.04 | 0.8 | 16.26 | 1.74 | 0.012495 | 0.0010503
612 | -2.3 | 20.3 | 2.36 | 2.36 | 0.8 | 16.34 | 1.66 | 0.012253 | 0.001002
613 | -2 | 20 | 2.6 | 2.6 | 0.8 | 16.4 | 1.6 | 0.012072 | 0.00096576
614 | -1.8 | 19.8 | 2.76 | 2.76 | 0.8 | 16.44 | 1.56 | 0.011951 | 0.00094162
615 | -1.2 | 19.2 | 3.24 | 3.24 | 0.8 | 16.56 | 1.44 | 0.011589 | 0.00086918
616 | -0.5 | 18.5 | 3.8 | 3.8 | 0.8 | 16.7 | 1.3 | 0.011167 | 0.00078468
617 | 0.3 | 17.7 | 4.44 | 4.44 | 0.8 | 16.86 | 1.14 | 0.010684 | 0.0006881
618 | 1 | 17 | 5 | 5 | 0.8 | 17 | 1 | 0.010261 | 0.0006036
619 | 1.6 | 16.4 | 5.48 | 5.48 | 0.8 | 17.12 | 0.88 | 0.009899 | 0.00053117
620 | 1.9 | 16.1 | 5.72 | 5.72 | 0.8 | 17.18 | 0.82 | 0.009718 | 0.00049495
621 | 2 | 16 | 5.8 | 5.8 | 0.8 | 17.2 | 0.8 | 0.0096576 | 0.00048288
622 | 1.9 | 16.1 | 5.72 | 5.72 | 0.8 | 17.18 | 0.82 | 0.009718 | 0.00049495
623 | 1.9 | 16.1 | 5.72 | 5.72 | 0.8 | 17.18 | 0.82 | 0.009718 | 0.00049495
624 | 1.9 | 16.1 | 5.72 | 5.72 | 0.8 | 17.18 | 0.82 | 0.009718 | 0.00049495
625 | 1.8 | 16.2 | 5.64 | 5.64 | 0.8 | 17.16 | 0.84 | 0.0097783 | 0.00050702
626 | 1.7 | 16.3 | 5.56 | 5.56 | 0.8 | 17.14 | 0.86 | 0.0098387 | 0.0005191
627 | 1.7 | 16.3 | 5.56 | 5.56 | 0.8 | 17.14 | 0.86 | 0.0098387 | 0.0005191
628 | 1.8 | 16.2 | 5.64 | 5.64 | 0.8 | 17.16 | 0.84 | 0.0097783 | 0.00050702
629 | 1.7 | 16.3 | 5.56 | 5.56 | 0.8 | 17.14 | 0.86 | 0.0098387 | 0.0005191
630 | 1.7 | 16.3 | 5.56 | 5.56 | 0.8 | 17.14 | 0.86 | 0.0098387 | 0.0005191
631 | 1.5 | 16.5 | 5.4 | 5.4 | 0.8 | 17.1 | 0.9 | 0.0099594 | 0.00054324
632 | 1.4 | 16.6 | 5.32 | 5.32 | 0.8 | 17.08 | 0.92 | 0.01002 | 0.00055531
633 | 1.2 | 16.8 | 5.16 | 5.16 | 0.8 | 17.04 | 0.96 | 0.01014 | 0.00057946
634 | 1 | 17 | 5 | 5 | 0.8 | 17 | 1 | 0.010261 | 0.0006036
635 | 1.1 | 16.9 | 5.08 | 5.08 | 0.8 | 17.02 | 0.98 | 0.010201 | 0.00059153
636 | 1.1 | 16.9 | 5.08 | 5.08 | 0.8 | 17.02 | 0.98 | 0.010201 | 0.00059153
637 | 1.1 | 16.9 | 5.08 | 5.08 | 0.8 | 17.02 | 0.98 | 0.010201 | 0.00059153
638 | 1 | 17 | 5 | 5 | 0.8 | 17 | 1 | 0.010261 | 0.0006036
639 | 0.9 | 17.1 | 4.92 | 4.92 | 0.8 | 16.98 | 1.02 | 0.010322 | 0.00061567
640 | 0.7 | 17.3 | 4.76 | 4.76 | 0.8 | 16.94 | 1.06 | 0.010442 | 0.00063982
641 | 0.5 | 17.5 | 4.6 | 4.6 | 0.8 | 16.9 | 1.1 | 0.010563 | 0.00066396
642 | 0.4 | 17.6 | 4.52 | 4.52 | 0.8 | 16.88 | 1.12 | 0.010623 | 0.00067603
643 | 0.2 | 17.8 | 4.36 | 4.36 | 0.8 | 16.84 | 1.16 | 0.010744 | 0.00070018
644 | 0 | 18 | 4.2 | 4.2 | 0.8 | 16.8 | 1.2 | 0.010865 | 0.00072432
645 | -0.1 | 18.1 | 4.12 | 4.12 | 0.8 | 16.78 | 1.22 | 0.010925 | 0.00073639
646 | -0.3 | 18.3 | 3.96 | 3.96 | 0.8 | 16.74 | 1.26 | 0.011046 | 0.00076054
647 | -0.3 | 18.3 | 3.96 | 3.96 | 0.8 | 16.74 | 1.26 | 0.011046 | 0.00076054
648 | -0.4 | 18.4 | 3.88 | 3.88 | 0.8 | 16.72 | 1.28 | 0.011106 | 0.00077261
649 | -0.5 | 18.5 | 3.8 | 3.8 | 0.8 | 16.7 | 1.3 | 0.011167 | 0.00078468
650 | -0.6 | 18.6 | 3.72 | 3.72 | 0.8 | 16.68 | 1.32 | 0.011227 | 0.00079675
651 | -0.8 | 18.8 | 3.56 | 3.56 | 0.8 | 16.64 | 1.36 | 0.011348 | 0.0008209
652 | -0.8 | 18.8 | 3.56 | 3.56 | 0.8 | 16.64 | 1.36 | 0.011348 | 0.0008209
653 | -0.8 | 18.8 | 3.56 | 3.56 | 0.8 | 16.64 | 1.36 | 0.011348 | 0.0008209
654 | -0.8 | 18.8 | 3.56 | 3.56 | 0.8 | 16.64 | 1.36 | 0.011348 | 0.0008209
655 | -0.9 | 18.9 | 3.48 | 3.48 | 0.8 | 16.62 | 1.38 | 0.011408 | 0.00083297
656 | -0.8 | 18.8 | 3.56 | 3.56 | 0.8 | 16.64 | 1.36 | 0.011348 | 0.0008209
657 | -0.9 | 18.9 | 3.48 | 3.48 | 0.8 | 16.62 | 1.38 | 0.011408 | 0.00083297
658 | -0.9 | 18.9 | 3.48 | 3.48 | 0.8 | 16.62 | 1.38 | 0.011408 | 0.00083297
659 | -0.7 | 18.7 | 3.64 | 3.64 | 0.8 | 16.66 | 1.34 | 0.011287 | 0.00080882
660 | -0.3 | 18.3 | 3.96 | 3.96 | 0.8 | 16.74 | 1.26 | 0.011046 | 0.00076054
661 | -0.3 | 18.3 | 3.96 | 3.96 | 0.8 | 16.74 | 1.26 | 0.011046 | 0.00076054
662 | -0.3 | 18.3 | 3.96 | 3.96 | 0.8 | 16.74 | 1.26 | 0.011046 | 0.00076054
663 | -0.2 | 18.2 | 4.04 | 4.04 | 0.8 | 16.76 | 1.24 | 0.010986 | 0.00074846
664 | -0.2 | 18.2 | 4.04 | 4.04 | 0.8 | 16.76 | 1.24 | 0.010986 | 0.00074846
665 | -0.2 | 18.2 | 4.04 | 4.04 | 0.8 | 16.76 | 1.24 | 0.010986 | 0.00074846
666 | -0.3 | 18.3 | 3.96 | 3.96 | 0.8 | 16.74 | 1.26 | 0.011046 | 0.00076054
667 | -0.3 | 18.3 | 3.96 | 3.96 | 0.8 | 16.74 | 1.26 | 0.011046 | 0.00076054
668 | -0.4 | 18.4 | 3.88 | 3.88 | 0.8 | 16.72 | 1.28 | 0.011106 | 0.00077261
669 | -0.5 | 18.5 | 3.8 | 3.8 | 0.8 | 16.7 | 1.3 | 0.011167 | 0.00078468
670 | -0.6 | 18.6 | 3.72 | 3.72 | 0.8 | 16.68 | 1.32 | 0.011227 | 0.00079675
671 | -0.6 | 18.6 | 3.72 | 3.72 | 0.8 | 16.68 | 1.32 | 0.011227 | 0.00079675
672 | -0.6 | 18.6 | 3.72 | 3.72 | 0.8 | 16.68 | 1.32 | 0.011227 | 0.00079675
673 | -0.7 | 18.7 | 3.64 | 3.64 | 0.8 | 16.66 | 1.34 | 0.011287 | 0.00080882
674 | -0.7 | 18.7 | 3.64 | 3.64 | 0.8 | 16.66 | 1.34 | 0.011287 | 0.00080882
675 | -0.6 | 18.6 | 3.72 | 3.72 | 0.8 | 16.68 | 1.32 | 0.011227 | 0.00079675
676 | -0.3 | 18.3 | 3.96 | 3.96 | 0.8 | 16.74 | 1.26 | 0.011046 | 0.00076054
677 | -0.2 | 18.2 | 4.04 | 4.04 | 0.8 | 16.76 | 1.24 | 0.010986 | 0.00074846
678 | -0.2 | 18.2 | 4.04 | 4.04 | 0.8 | 16.76 | 1.24 | 0.010986 | 0.00074846
679 | -0.3 | 18.3 | 3.96 | 3.96 | 0.8 | 16.74 | 1.26 | 0.011046 | 0.00076054
680 | -0.4 | 18.4 | 3.88 | 3.88 | 0.8 | 16.72 | 1.28 | 0.011106 | 0.00077261
681 | -0.5 | 18.5 | 3.8 | 3.8 | 0.8 | 16.7 | 1.3 | 0.011167 | 0.00078468
682 | -0.4 | 18.4 | 3.88 | 3.88 | 0.8 | 16.72 | 1.28 | 0.011106 | 0.00077261
683 | -0.1 | 18.1 | 4.12 | 4.12 | 0.8 | 16.78 | 1.22 | 0.010925 | 0.00073639
684 | 0 | 18 | 4.2 | 4.2 | 0.8 | 16.8 | 1.2 | 0.010865 | 0.00072432
685 | 0.1 | 17.9 | 4.28 | 4.28 | 0.8 | 16.82 | 1.18 | 0.010804 | 0.00071225
686 | 0.1 | 17.9 | 4.28 | 4.28 | 0.8 | 16.82 | 1.18 | 0.010804 | 0.00071225
687 | 0 | 18 | 4.2 | 4.2 | 0.8 | 16.8 | 1.2 | 0.010865 | 0.00072432
688 | -0.1 | 18.1 | 4.12 | 4.12 | 0.8 | 16.78 | 1.22 | 0.010925 | 0.00073639
689 | -0.2 | 18.2 | 4.04 | 4.04 | 0.8 | 16.76 | 1.24 | 0.010986 | 0.00074846
690 | -0.3 | 18.3 | 3.96 | 3.96 | 0.8 | 16.74 | 1.26 | 0.011046 | 0.00076054
691 | -0.4 | 18.4 | 3.88 | 3.88 | 0.8 | 16.72 | 1.28 | 0.011106 | 0.00077261
692 | -0.4 | 18.4 | 3.88 | 3.88 | 0.8 | 16.72 | 1.28 | 0.011106 | 0.00077261
693 | -0.4 | 18.4 | 3.88 | 3.88 | 0.8 | 16.72 | 1.28 | 0.011106 | 0.00077261
694 | -0.5 | 18.5 | 3.8 | 3.8 | 0.8 | 16.7 | 1.3 | 0.011167 | 0.00078468
695 | -0.5 | 18.5 | 3.8 | 3.8 | 0.8 | 16.7 | 1.3 | 0.011167 | 0.00078468
696 | -0.5 | 18.5 | 3.8 | 3.8 | 0.8 | 16.7 | 1.3 | 0.011167 | 0.00078468
697 | -0.5 | 18.5 | 3.8 | 3.8 | 0.8 | 16.7 | 1.3 | 0.011167 | 0.00078468
698 | -0.5 | 18.5 | 3.8 | 3.8 | 0.8 | 16.7 | 1.3 | 0.011167 | 0.00078468
699 | -0.6 | 18.6 | 3.72 | 3.72 | 0.8 | 16.68 | 1.32 | 0.011227 | 0.00079675
700 | -0.6 | 18.6 | 3.72 | 3.72 | 0.8 | 16.68 | 1.32 | 0.011227 | 0.00079675
701 | -0.6 | 18.6 | 3.72 | 3.72 | 0.8 | 16.68 | 1.32 | 0.011227 | 0.00079675
702 | -0.5 | 18.5 | 3.8 | 3.8 | 0.8 | 16.7 | 1.3 | 0.011167 | 0.00078468
703 | -0.5 | 18.5 | 3.8 | 3.8 | 0.8 | 16.7 | 1.3 | 0.011167 | 0.00078468
704 | -0.5 | 18.5 | 3.8 | 3.8 | 0.8 | 16.7 | 1.3 | 0.011167 | 0.00078468
705 | -0.6 | 18.6 | 3.72 | 3.72 | 0.8 | 16.68 | 1.32 | 0.011227 | 0.00079675
706 | -0.6 | 18.6 | 3.72 | 3.72 | 0.8 | 16.68 | 1.32 | 0.011227 | 0.00079675
707 | -0.5 | 18.5 | 3.8 | 3.8 | 0.8 | 16.7 | 1.3 | 0.011167 | 0.00078468
708 | -0.5 | 18.5 | 3.8 | 3.8 | 0.8 | 16.7 | 1.3 | 0.011167 | 0.00078468
709 | -0.6 | 18.6 | 3.72 | 3.72 | 0.8 | 16.68 | 1.32 | 0.011227 | 0.00079675
710 | -0.5 | 18.5 | 3.8 | 3.8 | 0.8 | 16.7 | 1.3 | 0.011167 | 0.00078468
711 | -0.6 | 18.6 | 3.72 | 3.72 | 0.8 | 16.68 | 1.32 | 0.011227 | 0.00079675
712 | -0.6 | 18.6 | 3.72 | 3.72 | 0.8 | 16.68 | 1.32 | 0.011227 | 0.00079675
713 | -0.6 | 18.6 | 3.72 | 3.72 | 0.8 | 16.68 | 1.32 | 0.011227 | 0.00079675
714 | -0.5 | 18.5 | 3.8 | 3.8 | 0.8 | 16.7 | 1.3 | 0.011167 | 0.00078468
715 | -0.6 | 18.6 | 3.72 | 3.72 | 0.8 | 16.68 | 1.32 | 0.011227 | 0.00079675
716 | -0.6 | 18.6 | 3.72 | 3.72 | 0.8 | 16.68 | 1.32 | 0.011227 | 0.00079675
717 | -0.7 | 18.7 | 3.64 | 3.64 | 0.8 | 16.66 | 1.34 | 0.011287 | 0.00080882
718 | -0.8 | 18.8 | 3.56 | 3.56 | 0.8 | 16.64 | 1.36 | 0.011348 | 0.0008209
719 | -0.8 | 18.8 | 3.56 | 3.56 | 0.8 | 16.64 | 1.36 | 0.011348 | 0.0008209
720 | -0.8 | 18.8 | 3.56 | 3.56 | 0.8 | 16.64 | 1.36 | 0.011348 | 0.0008209
721 | -0.8 | 18.8 | 3.56 | 3.56 | 0.8 | 16.64 | 1.36 | 0.011348 | 0.0008209
722 | -0.8 | 18.8 | 3.56 | 3.56 | 0.8 | 16.64 | 1.36 | 0.011348 | 0.0008209
723 | -0.8 | 18.8 | 3.56 | 3.56 | 0.8 | 16.64 | 1.36 | 0.011348 | 0.0008209
724 | -0.9 | 18.9 | 3.48 | 3.48 | 0.8 | 16.62 | 1.38 | 0.011408 | 0.00083297
725 | -0.9 | 18.9 | 3.48 | 3.48 | 0.8 | 16.62 | 1.38 | 0.011408 | 0.00083297
726 | -0.9 | 18.9 | 3.48 | 3.48 | 0.8 | 16.62 | 1.38 | 0.011408 | 0.00083297
727 | -0.9 | 18.9 | 3.48 | 3.48 | 0.8 | 16.62 | 1.38 | 0.011408 | 0.00083297
728 | -0.9 | 18.9 | 3.48 | 3.48 | 0.8 | 16.62 | 1.38 | 0.011408 | 0.00083297
729 | -0.9 | 18.9 | 3.48 | 3.48 | 0.8 | 16.62 | 1.38 | 0.011408 | 0.00083297
730 | -0.7 | 18.7 | 3.64 | 3.64 | 0.8 | 16.66 | 1.34 | 0.011287 | 0.00080882
731 | -0.5 | 18.5 | 3.8 | 3.8 | 0.8 | 16.7 | 1.3 | 0.011167 | 0.00078468
732 | -0.3 | 18.3 | 3.96 | 3.96 | 0.8 | 16.74 | 1.26 | 0.011046 | 0.00076054
733 | 0 | 18 | 4.2 | 4.2 | 0.8 | 16.8 | 1.2 | 0.010865 | 0.00072432
734 | 0.2 | 17.8 | 4.36 | 4.36 | 0.8 | 16.84 | 1.16 | 0.010744 | 0.00070018
735 | 0.3 | 17.7 | 4.44 | 4.44 | 0.8 | 16.86 | 1.14 | 0.010684 | 0.0006881
736 | 0.3 | 17.7 | 4.44 | 4.44 | 0.8 | 16.86 | 1.14 | 0.010684 | 0.0006881
737 | -0.6 | 18.6 | 3.72 | 3.72 | 0.8 | 16.68 | 1.32 | 0.011227 | 0.00079675
738 | -1.5 | 19.5 | 3 | 3 | 0.8 | 16.5 | 1.5 | 0.01177 | 0.0009054
739 | -2.4 | 20.4 | 2.28 | 2.28 | 0.8 | 16.32 | 1.68 | 0.012313 | 0.001014
740 | -3.3 | 21.3 | 1.56 | 1.56 | 0.8 | 16.14 | 1.86 | 0.012857 | 0.0011227
741 | -4.1 | 22.1 | 0.92 | 0.92 | 0.8 | 15.98 | 2.02 | 0.01334 | 0.0012193
742 | -5 | 23 | 0.2 | 0.2 | 0.8 | 15.8 | 2.2 | 0.013883 | 0.0013279
743 | -5.9 | 23.9 | -0.52 | 0 | 0.78067 | 15.1 | 2.9 | 0.014426 | 0.0017504
744 | -6.8 | 24.8 | -1.24 | 0 | 0.7554 | 14.2 | 3.8 | 0.014969 | 0.0022937
745 | -7.7 | 25.7 | -1.96 | 0 | 0.73171 | 13.3 | 4.7 | 0.015513 | 0.0028369
746 | -8.6 | 26.6 | -2.68 | 0 | 0.70946 | 12.4 | 5.6 | 0.016056 | 0.0033802
747 | -9.5 | 27.5 | -3.4 | 0 | 0.68852 | 11.5 | 6.5 | 0.016599 | 0.0039234
748 | -10.4 | 28.4 | -4.12 | 0 | 0.66879 | 10.6 | 7.4 | 0.017142 | 0.0044666
749 | -11.2 | 29.2 | -4.76 | 0 | 0.65217 | 9.8 | 8.2 | 0.017625 | 0.0049495
750 | -12.1 | 30.1 | -5.48 | 0 | 0.63444 | 8.9 | 9.1 | 0.018168 | 0.0054928
751 | -13 | 31 | -6.2 | 0 | 0.61765 | 8 | 10 | 0.018712 | 0.006036
752 | -13.9 | 31.9 | -6.92 | 0 | 0.60172 | 7.1 | 10.9 | 0.019255 | 0.0065792
753 | -14.3 | 32.3 | -7.24 | 0 | 0.5949 | 6.7 | 11.3 | 0.019496 | 0.0068207
754 | -14.6 | 32.6 | -7.48 | 0 | 0.58989 | 6.4 | 11.6 | 0.019677 | 0.0070018
755 | -15 | 33 | -7.8 | 0 | 0.58333 | 6 | 12 | 0.019919 | 0.0072432
756 | -15.1 | 33.1 | -7.88 | 0 | 0.58172 | 5.9 | 12.1 | 0.019979 | 0.0073036
757 | -15.1 | 33.1 | -7.88 | 0 | 0.58172 | 5.9 | 12.1 | 0.019979 | 0.0073036
758 | -15.2 | 33.2 | -7.96 | 0 | 0.58011 | 5.8 | 12.2 | 0.02004 | 0.0073639
759 | -14.6 | 32.6 | -7.48 | 0 | 0.58989 | 6.4 | 11.6 | 0.019677 | 0.0070018
760 | -14 | 32 | -7 | 0 | 0.6 | 7 | 11 | 0.019315 | 0.0066396
761 | -13.4 | 31.4 | -6.52 | 0 | 0.61047 | 7.6 | 10.4 | 0.018953 | 0.0062774
762 | -14 | 32 | -7 | 0 | 0.6 | 7 | 11 | 0.019315 | 0.0066396
763 | -14.7 | 32.7 | -7.56 | 0 | 0.58824 | 6.3 | 11.7 | 0.019738 | 0.0070621
764 | -15.3 | 33.3 | -8.04 | 0 | 0.57851 | 5.7 | 12.3 | 0.0201 | 0.0074243
765 | -16.2 | 34.2 | -8.76 | 0 | 0.56452 | 4.8 | 13.2 | 0.020643 | 0.0079675
766 | -17.2 | 35.2 | -9.56 | 0 | 0.54974 | 3.8 | 14.2 | 0.021247 | 0.0085711
767 | -18.1 | 36.1 | -10.28 | 0 | 0.53708 | 2.9 | 15.1 | 0.02179 | 0.0091144
768 | -17.4 | 35.4 | -9.72 | 0 | 0.54688 | 3.6 | 14.4 | 0.021367 | 0.0086918
769 | -16.7 | 34.7 | -9.16 | 0 | 0.55703 | 4.3 | 13.7 | 0.020945 | 0.0082693
770 | -16 | 34 | -8.6 | 0 | 0.56757 | 5 | 13 | 0.020522 | 0.0078468
771 | -15.4 | 33.4 | -8.12 | 0 | 0.57692 | 5.6 | 12.4 | 0.02016 | 0.0074846
772 | -14.9 | 32.9 | -7.72 | 0 | 0.58496 | 6.1 | 11.9 | 0.019858 | 0.0071828
773 | -14.3 | 32.3 | -7.24 | 0 | 0.5949 | 6.7 | 11.3 | 0.019496 | 0.0068207
774 | -14.1 | 32.1 | -7.08 | 0 | 0.59829 | 6.9 | 11.1 | 0.019376 | 0.0067
775 | -13.8 | 31.8 | -6.84 | 0 | 0.60345 | 7.2 | 10.8 | 0.019194 | 0.0065189
776 | -13.6 | 31.6 | -6.68 | 0 | 0.60694 | 7.4 | 10.6 | 0.019074 | 0.0063982
777 | -13.4 | 31.4 | -6.52 | 0 | 0.61047 | 7.6 | 10.4 | 0.018953 | 0.0062774
778 | -13.1 | 31.1 | -6.28 | 0 | 0.61584 | 7.9 | 10.1 | 0.018772 | 0.0060964
779 | -12.9 | 30.9 | -6.12 | 0 | 0.61947 | 8.1 | 9.9 | 0.018651 | 0.0059756
780 | -12.5 | 30.5 | -5.8 | 0 | 0.62687 | 8.5 | 9.5 | 0.01841 | 0.0057342
781 | -12.1 | 30.1 | -5.48 | 0 | 0.63444 | 8.9 | 9.1 | 0.018168 | 0.0054928
782 | -11.7 | 29.7 | -5.16 | 0 | 0.6422 | 9.3 | 8.7 | 0.017927 | 0.0052513
783 | -9.1 | 27.1 | -3.08 | 0 | 0.69767 | 11.9 | 6.1 | 0.016358 | 0.003682
784 | -6.4 | 24.4 | -0.92 | 0 | 0.76642 | 14.6 | 3.4 | 0.014728 | 0.0020522
785 | -3.8 | 21.8 | 1.16 | 1.16 | 0.8 | 16.04 | 1.96 | 0.013158 | 0.0011831
786 | -4.1 | 22.1 | 0.92 | 0.92 | 0.8 | 15.98 | 2.02 | 0.01334 | 0.0012193
787 | -4.4 | 22.4 | 0.68 | 0.68 | 0.8 | 15.92 | 2.08 | 0.013521 | 0.0012555
788 | -4.7 | 22.7 | 0.44 | 0.44 | 0.8 | 15.86 | 2.14 | 0.013702 | 0.0012917
789 | -5.9 | 23.9 | -0.52 | 0 | 0.78067 | 15.1 | 2.9 | 0.014426 | 0.0017504
790 | -7.2 | 25.2 | -1.56 | 0 | 0.74468 | 13.8 | 4.2 | 0.015211 | 0.0025351
791 | -8.4 | 26.4 | -2.52 | 0 | 0.71429 | 12.6 | 5.4 | 0.015935 | 0.0032594
792 | -9 | 27 | -3 | 0 | 0.7 | 12 | 6 | 0.016297 | 0.0036216
793 | -9.7 | 27.7 | -3.56 | 0 | 0.68404 | 11.3 | 6.7 | 0.01672 | 0.0040441
794 | -10.3 | 28.3 | -4.04 | 0 | 0.67093 | 10.7 | 7.3 | 0.017082 | 0.0044063
795 | -10.6 | 28.6 | -4.28 | 0 | 0.66456 | 10.4 | 7.6 | 0.017263 | 0.0045874
796 | -11 | 29 | -4.6 | 0 | 0.65625 | 10 | 8 | 0.017504 | 0.0048288
797 | -11.3 | 29.3 | -4.84 | 0 | 0.65015 | 9.7 | 8.3 | 0.017685 | 0.0050099
798 | -11.2 | 29.2 | -4.76 | 0 | 0.65217 | 9.8 | 8.2 | 0.017625 | 0.0049495
799 | -11.2 | 29.2 | -4.76 | 0 | 0.65217 | 9.8 | 8.2 | 0.017625 | 0.0049495
800 | -11.1 | 29.1 | -4.68 | 0 | 0.65421 | 9.9 | 8.1 | 0.017565 | 0.0048892
801 | -11.2 | 29.2 | -4.76 | 0 | 0.65217 | 9.8 | 8.2 | 0.017625 | 0.0049495
802 | -11.3 | 29.3 | -4.84 | 0 | 0.65015 | 9.7 | 8.3 | 0.017685 | 0.0050099
803 | -11.4 | 29.4 | -4.92 | 0 | 0.64815 | 9.6 | 8.4 | 0.017746 | 0.0050702
804 | -11.2 | 29.2 | -4.76 | 0 | 0.65217 | 9.8 | 8.2 | 0.017625 | 0.0049495
805 | -11.1 | 29.1 | -4.68 | 0 | 0.65421 | 9.9 | 8.1 | 0.017565 | 0.0048892
806 | -10.9 | 28.9 | -4.52 | 0 | 0.65831 | 10.1 | 7.9 | 0.017444 | 0.0047684
807 | -10.7 | 28.7 | -4.36 | 0 | 0.66246 | 10.3 | 7.7 | 0.017323 | 0.0046477
808 | -10.4 | 28.4 | -4.12 | 0 | 0.66879 | 10.6 | 7.4 | 0.017142 | 0.0044666
809 | -10.2 | 28.2 | -3.96 | 0 | 0.67308 | 10.8 | 7.2 | 0.017022 | 0.0043459
810 | -10.2 | 28.2 | -3.96 | 0 | 0.67308 | 10.8 | 7.2 | 0.017022 | 0.0043459
811 | -10.3 | 28.3 | -4.04 | 0 | 0.67093 | 10.7 | 7.3 | 0.017082 | 0.0044063
812 | -10.3 | 28.3 | -4.04 | 0 | 0.67093 | 10.7 | 7.3 | 0.017082 | 0.0044063
813 | -10.6 | 28.6 | -4.28 | 0 | 0.66456 | 10.4 | 7.6 | 0.017263 | 0.0045874
814 | -11 | 29 | -4.6 | 0 | 0.65625 | 10 | 8 | 0.017504 | 0.0048288
815 | -11.3 | 29.3 | -4.84 | 0 | 0.65015 | 9.7 | 8.3 | 0.017685 | 0.0050099
816 | -11.4 | 29.4 | -4.92 | 0 | 0.64815 | 9.6 | 8.4 | 0.017746 | 0.0050702
817 | -11.5 | 29.5 | -5 | 0 | 0.64615 | 9.5 | 8.5 | 0.017806 | 0.0051306
818 | -11.6 | 29.6 | -5.08 | 0 | 0.64417 | 9.4 | 8.6 | 0.017867 | 0.005191
819 | -11.8 | 29.8 | -5.24 | 0 | 0.64024 | 9.2 | 8.8 | 0.017987 | 0.0053117
820 | -12.1 | 30.1 | -5.48 | 0 | 0.63444 | 8.9 | 9.1 | 0.018168 | 0.0054928
821 | -12.3 | 30.3 | -5.64 | 0 | 0.63063 | 8.7 | 9.3 | 0.018289 | 0.0056135
822 | -13.3 | 31.3 | -6.44 | 0 | 0.61224 | 7.7 | 10.3 | 0.018893 | 0.0062171
823 | -14.2 | 32.2 | -7.16 | 0 | 0.59659 | 6.8 | 11.2 | 0.019436 | 0.0067603
824 | -15.2 | 33.2 | -7.96 | 0 | 0.58011 | 5.8 | 12.2 | 0.02004 | 0.0073639
825 | -15.7 | 33.7 | -8.36 | 0 | 0.57221 | 5.3 | 12.7 | 0.020341 | 0.0076657
826 | -16.1 | 34.1 | -8.68 | 0 | 0.56604 | 4.9 | 13.1 | 0.020583 | 0.0079072
827 | -16.6 | 34.6 | -9.08 | 0 | 0.55851 | 4.4 | 13.6 | 0.020885 | 0.008209
828 | -16.3 | 34.3 | -8.84 | 0 | 0.563 | 4.7 | 13.3 | 0.020703 | 0.0080279
829 | -15.9 | 33.9 | -8.52 | 0 | 0.56911 | 5.1 | 12.9 | 0.020462 | 0.0077864
830 | -15.6 | 33.6 | -8.28 | 0 | 0.57377 | 5.4 | 12.6 | 0.020281 | 0.0076054
831 | -14.8 | 32.8 | -7.64 | 0 | 0.58659 | 6.2 | 11.8 | 0.019798 | 0.0071225
832 | -13.9 | 31.9 | -6.92 | 0 | 0.60172 | 7.1 | 10.9 | 0.019255 | 0.0065792
833 | -13.1 | 31.1 | -6.28 | 0 | 0.61584 | 7.9 | 10.1 | 0.018772 | 0.0060964
834 | -13.3 | 31.3 | -6.44 | 0 | 0.61224 | 7.7 | 10.3 | 0.018893 | 0.0062171
835 | -13.6 | 31.6 | -6.68 | 0 | 0.60694 | 7.4 | 10.6 | 0.019074 | 0.0063982
836 | -13.8 | 31.8 | -6.84 | 0 | 0.60345 | 7.2 | 10.8 | 0.019194 | 0.0065189
837 | -14.7 | 32.7 | -7.56 | 0 | 0.58824 | 6.3 | 11.7 | 0.019738 | 0.0070621
838 | -15.5 | 33.5 | -8.2 | 0 | 0.57534 | 5.5 | 12.5 | 0.020221 | 0.007545
839 | -16.4 | 34.4 | -8.92 | 0 | 0.5615 | 4.6 | 13.4 | 0.020764 | 0.0080882
840 | -15.2 | 33.2 | -7.96 | 0 | 0.58011 | 5.8 | 12.2 | 0.02004 | 0.0073639
841 | -13.9 | 31.9 | -6.92 | 0 | 0.60172 | 7.1 | 10.9 | 0.019255 | 0.0065792
842 | -12.7 | 30.7 | -5.96 | 0 | 0.62315 | 8.3 | 9.7 | 0.018531 | 0.0058549
843 | -12.2 | 30.2 | -5.56 | 0 | 0.63253 | 8.8 | 9.2 | 0.018229 | 0.0055531
844 | -11.6 | 29.6 | -5.08 | 0 | 0.64417 | 9.4 | 8.6 | 0.017867 | 0.005191
845 | -11.1 | 29.1 | -4.68 | 0 | 0.65421 | 9.9 | 8.1 | 0.017565 | 0.0048892
846 | -11.1 | 29.1 | -4.68 | 0 | 0.65421 | 9.9 | 8.1 | 0.017565 | 0.0048892
847 | -11 | 29 | -4.6 | 0 | 0.65625 | 10 | 8 | 0.017504 | 0.0048288
848 | -11 | 29 | -4.6 | 0 | 0.65625 | 10 | 8 | 0.017504 | 0.0048288
849 | -10.9 | 28.9 | -4.52 | 0 | 0.65831 | 10.1 | 7.9 | 0.017444 | 0.0047684
850 | -10.7 | 28.7 | -4.36 | 0 | 0.66246 | 10.3 | 7.7 | 0.017323 | 0.0046477
851 | -10.6 | 28.6 | -4.28 | 0 | 0.66456 | 10.4 | 7.6 | 0.017263 | 0.0045874
852 | -10.3 | 28.3 | -4.04 | 0 | 0.67093 | 10.7 | 7.3 | 0.017082 | 0.0044063
853 | -9.9 | 27.9 | -3.72 | 0 | 0.67961 | 11.1 | 6.9 | 0.01684 | 0.0041648
854 | -9.6 | 27.6 | -3.48 | 0 | 0.68627 | 11.4 | 6.6 | 0.016659 | 0.0039838
855 | -9.5 | 27.5 | -3.4 | 0 | 0.68852 | 11.5 | 6.5 | 0.016599 | 0.0039234
856 | -9.5 | 27.5 | -3.4 | 0 | 0.68852 | 11.5 | 6.5 | 0.016599 | 0.0039234
857 | -9.4 | 27.4 | -3.32 | 0 | 0.69079 | 11.6 | 6.4 | 0.016539 | 0.003863
858 | -9.5 | 27.5 | -3.4 | 0 | 0.68852 | 11.5 | 6.5 | 0.016599 | 0.0039234
859 | -9.5 | 27.5 | -3.4 | 0 | 0.68852 | 11.5 | 6.5 | 0.016599 | 0.0039234
860 | -9.6 | 27.6 | -3.48 | 0 | 0.68627 | 11.4 | 6.6 | 0.016659 | 0.0039838
861 | -9.6 | 27.6 | -3.48 | 0 | 0.68627 | 11.4 | 6.6 | 0.016659 | 0.0039838
862 | -9.7 | 27.7 | -3.56 | 0 | 0.68404 | 11.3 | 6.7 | 0.01672 | 0.0040441
863 | -9.7 | 27.7 | -3.56 | 0 | 0.68404 | 11.3 | 6.7 | 0.01672 | 0.0040441
864 | -9.6 | 27.6 | -3.48 | 0 | 0.68627 | 11.4 | 6.6 | 0.016659 | 0.0039838
865 | -9.6 | 27.6 | -3.48 | 0 | 0.68627 | 11.4 | 6.6 | 0.016659 | 0.0039838
866 | -9.5 | 27.5 | -3.4 | 0 | 0.68852 | 11.5 | 6.5 | 0.016599 | 0.0039234
867 | -9.5 | 27.5 | -3.4 | 0 | 0.68852 | 11.5 | 6.5 | 0.016599 | 0.0039234
868 | -9.6 | 27.6 | -3.48 | 0 | 0.68627 | 11.4 | 6.6 | 0.016659 | 0.0039838
869 | -9.6 | 27.6 | -3.48 | 0 | 0.68627 | 11.4 | 6.6 | 0.016659 | 0.0039838
870 | -10.1 | 28.1 | -3.88 | 0 | 0.67524 | 10.9 | 7.1 | 0.016961 | 0.0042856
871 | -10.5 | 28.5 | -4.2 | 0 | 0.66667 | 10.5 | 7.5 | 0.017203 | 0.004527
872 | -11 | 29 | -4.6 | 0 | 0.65625 | 10 | 8 | 0.017504 | 0.0048288
873 | -11.9 | 29.9 | -5.32 | 0 | 0.6383 | 9.1 | 8.9 | 0.018048 | 0.005372
874 | -12.8 | 30.8 | -6.04 | 0 | 0.6213 | 8.2 | 9.8 | 0.018591 | 0.0059153
875 | -13.7 | 31.7 | -6.76 | 0 | 0.60519 | 7.3 | 10.7 | 0.019134 | 0.0064585
876 | -13.3 | 31.3 | -6.44 | 0 | 0.61224 | 7.7 | 10.3 | 0.018893 | 0.0062171
877 | -12.9 | 30.9 | -6.12 | 0 | 0.61947 | 8.1 | 9.9 | 0.018651 | 0.0059756
878 | -12.5 | 30.5 | -5.8 | 0 | 0.62687 | 8.5 | 9.5 | 0.01841 | 0.0057342
879 | -12.6 | 30.6 | -5.88 | 0 | 0.625 | 8.4 | 9.6 | 0.01847 | 0.0057946
880 | -12.6 | 30.6 | -5.88 | 0 | 0.625 | 8.4 | 9.6 | 0.01847 | 0.0057946
881 | -12.7 | 30.7 | -5.96 | 0 | 0.62315 | 8.3 | 9.7 | 0.018531 | 0.0058549
882 | -13 | 31 | -6.2 | 0 | 0.61765 | 8 | 10 | 0.018712 | 0.006036
883 | -13.4 | 31.4 | -6.52 | 0 | 0.61047 | 7.6 | 10.4 | 0.018953 | 0.0062774
884 | -13.7 | 31.7 | -6.76 | 0 | 0.60519 | 7.3 | 10.7 | 0.019134 | 0.0064585
885 | -14.9 | 32.9 | -7.72 | 0 | 0.58496 | 6.1 | 11.9 | 0.019858 | 0.0071828
886 | -16 | 34 | -8.6 | 0 | 0.56757 | 5 | 13 | 0.020522 | 0.0078468
887 | -17.2 | 35.2 | -9.56 | 0 | 0.54974 | 3.8 | 14.2 | 0.021247 | 0.0085711
888 | -17.8 | 35.8 | -10.04 | 0 | 0.54124 | 3.2 | 14.8 | 0.021609 | 0.0089333
889 | -18.3 | 36.3 | -10.44 | 0 | 0.53435 | 2.7 | 15.3 | 0.021911 | 0.0092351
890 | -18.9 | 36.9 | -10.92 | 0 | 0.52632 | 2.1 | 15.9 | 0.022273 | 0.0095972
891 | -19.7 | 37.7 | -11.56 | 0 | 0.51597 | 1.3 | 16.7 | 0.022756 | 0.01008
892 | -20.4 | 38.4 | -12.12 | 0 | 0.50725 | 0.6 | 17.4 | 0.023178 | 0.010503
893 | -21.2 | 39.2 | -12.76 | 0 | 0.49763 | -0.2 | 18.2 | 0.023661 | 0.010986
894 | -20.6 | 38.6 | -12.28 | 0 | 0.50481 | 0.4 | 17.6 | 0.023299 | 0.010623
895 | -20 | 38 | -11.8 | 0 | 0.5122 | 1 | 17 | 0.022937 | 0.010261
896 | -19.4 | 37.4 | -11.32 | 0 | 0.5198 | 1.6 | 16.4 | 0.022575 | 0.009899
897 | -17.8 | 35.8 | -10.04 | 0 | 0.54124 | 3.2 | 14.8 | 0.021609 | 0.0089333
898 | -16.1 | 34.1 | -8.68 | 0 | 0.56604 | 4.9 | 13.1 | 0.020583 | 0.0079072
899 | -14.5 | 32.5 | -7.4 | 0 | 0.59155 | 6.5 | 11.5 | 0.019617 | 0.0069414
900 | -13.2 | 31.2 | -6.36 | 0 | 0.61404 | 7.8 | 10.2 | 0.018832 | 0.0061567
901 | -11.9 | 29.9 | -5.32 | 0 | 0.6383 | 9.1 | 8.9 | 0.018048 | 0.005372
902 | -10.6 | 28.6 | -4.28 | 0 | 0.66456 | 10.4 | 7.6 | 0.017263 | 0.0045874
903 | -9.8 | 27.8 | -3.64 | 0 | 0.68182 | 11.2 | 6.8 | 0.01678 | 0.0041045
904 | -9 | 27 | -3 | 0 | 0.7 | 12 | 6 | 0.016297 | 0.0036216
905 | -8.2 | 26.2 | -2.36 | 0 | 0.71918 | 12.8 | 5.2 | 0.015814 | 0.0031387
906 | -7.5 | 25.5 | -1.8 | 0 | 0.73684 | 13.5 | 4.5 | 0.015392 | 0.0027162
907 | -6.7 | 24.7 | -1.16 | 0 | 0.75812 | 14.3 | 3.7 | 0.014909 | 0.0022333
908 | -6 | 24 | -0.6 | 0 | 0.77778 | 15 | 3 | 0.014486 | 0.0018108
909 | -5.9 | 23.9 | -0.52 | 0 | 0.78067 | 15.1 | 2.9 | 0.014426 | 0.0017504
910 | -5.8 | 23.8 | -0.44 | 0 | 0.78358 | 15.2 | 2.8 | 0.014366 | 0.0016901
911 | -5.7 | 23.7 | -0.36 | 0 | 0.78652 | 15.3 | 2.7 | 0.014305 | 0.0016297
912 | -4.9 | 22.9 | 0.28 | 0.28 | 0.8 | 15.82 | 2.18 | 0.013822 | 0.0013158
913 | -4.2 | 22.2 | 0.84 | 0.84 | 0.8 | 15.96 | 2.04 | 0.0134 | 0.0012313
914 | -3.4 | 21.4 | 1.48 | 1.48 | 0.8 | 16.12 | 1.88 | 0.012917 | 0.0011348
915 | -3 | 21 | 1.8 | 1.8 | 0.8 | 16.2 | 1.8 | 0.012676 | 0.0010865
916 | -2.5 | 20.5 | 2.2 | 2.2 | 0.8 | 16.3 | 1.7 | 0.012374 | 0.0010261
917 | -2.1 | 20.1 | 2.52 | 2.52 | 0.8 | 16.38 | 1.62 | 0.012132 | 0.00097783
918 | -2.3 | 20.3 | 2.36 | 2.36 | 0.8 | 16.34 | 1.66 | 0.012253 | 0.001002
919 | -2.4 | 20.4 | 2.28 | 2.28 | 0.8 | 16.32 | 1.68 | 0.012313 | 0.001014
920 | -2.6 | 20.6 | 2.12 | 2.12 | 0.8 | 16.28 | 1.72 | 0.012434 | 0.0010382
921 | -2.3 | 20.3 | 2.36 | 2.36 | 0.8 | 16.34 | 1.66 | 0.012253 | 0.001002
922 | -1.9 | 19.9 | 2.68 | 2.68 | 0.8 | 16.42 | 1.58 | 0.012012 | 0.00095369
923 | -1.6 | 19.6 | 2.92 | 2.92 | 0.8 | 16.48 | 1.52 | 0.011831 | 0.00091747
924 | -1.2 | 19.2 | 3.24 | 3.24 | 0.8 | 16.56 | 1.44 | 0.011589 | 0.00086918
925 | -0.7 | 18.7 | 3.64 | 3.64 | 0.8 | 16.66 | 1.34 | 0.011287 | 0.00080882
926 | -0.3 | 18.3 | 3.96 | 3.96 | 0.8 | 16.74 | 1.26 | 0.011046 | 0.00076054
927 | -0.1 | 18.1 | 4.12 | 4.12 | 0.8 | 16.78 | 1.22 | 0.010925 | 0.00073639
928 | 0 | 18 | 4.2 | 4.2 | 0.8 | 16.8 | 1.2 | 0.010865 | 0.00072432
929 | 0.2 | 17.8 | 4.36 | 4.36 | 0.8 | 16.84 | 1.16 | 0.010744 | 0.00070018
930 | 0.3 | 17.7 | 4.44 | 4.44 | 0.8 | 16.86 | 1.14 | 0.010684 | 0.0006881
931 | 0.3 | 17.7 | 4.44 | 4.44 | 0.8 | 16.86 | 1.14 | 0.010684 | 0.0006881
932 | 0.4 | 17.6 | 4.52 | 4.52 | 0.8 | 16.88 | 1.12 | 0.010623 | 0.00067603
933 | 0.4 | 17.6 | 4.52 | 4.52 | 0.8 | 16.88 | 1.12 | 0.010623 | 0.00067603
934 | 0.4 | 17.6 | 4.52 | 4.52 | 0.8 | 16.88 | 1.12 | 0.010623 | 0.00067603
935 | 0.4 | 17.6 | 4.52 | 4.52 | 0.8 | 16.88 | 1.12 | 0.010623 | 0.00067603
936 | 0.5 | 17.5 | 4.6 | 4.6 | 0.8 | 16.9 | 1.1 | 0.010563 | 0.00066396
937 | 0.6 | 17.4 | 4.68 | 4.68 | 0.8 | 16.92 | 1.08 | 0.010503 | 0.00065189
938 | 0.7 | 17.3 | 4.76 | 4.76 | 0.8 | 16.94 | 1.06 | 0.010442 | 0.00063982
939 | 0.4 | 17.6 | 4.52 | 4.52 | 0.8 | 16.88 | 1.12 | 0.010623 | 0.00067603
940 | 0.1 | 17.9 | 4.28 | 4.28 | 0.8 | 16.82 | 1.18 | 0.010804 | 0.00071225
941 | -0.2 | 18.2 | 4.04 | 4.04 | 0.8 | 16.76 | 1.24 | 0.010986 | 0.00074846
942 | -0.2 | 18.2 | 4.04 | 4.04 | 0.8 | 16.76 | 1.24 | 0.010986 | 0.00074846
943 | -0.3 | 18.3 | 3.96 | 3.96 | 0.8 | 16.74 | 1.26 | 0.011046 | 0.00076054
944 | -0.3 | 18.3 | 3.96 | 3.96 | 0.8 | 16.74 | 1.26 | 0.011046 | 0.00076054
945 | -0.3 | 18.3 | 3.96 | 3.96 | 0.8 | 16.74 | 1.26 | 0.011046 | 0.00076054
946 | -0.2 | 18.2 | 4.04 | 4.04 | 0.8 | 16.76 | 1.24 | 0.010986 | 0.00074846
947 | -0.2 | 18.2 | 4.04 | 4.04 | 0.8 | 16.76 | 1.24 | 0.010986 | 0.00074846
948 | 0.1 | 17.9 | 4.28 | 4.28 | 0.8 | 16.82 | 1.18 | 0.010804 | 0.00071225
949 | 0.3 | 17.7 | 4.44 | 4.44 | 0.8 | 16.86 | 1.14 | 0.010684 | 0.0006881
950 | 0.6 | 17.4 | 4.68 | 4.68 | 0.8 | 16.92 | 1.08 | 0.010503 | 0.00065189
951 | 0.7 | 17.3 | 4.76 | 4.76 | 0.8 | 16.94 | 1.06 | 0.010442 | 0.00063982
952 | 0.7 | 17.3 | 4.76 | 4.76 | 0.8 | 16.94 | 1.06 | 0.010442 | 0.00063982
953 | 0.8 | 17.2 | 4.84 | 4.84 | 0.8 | 16.96 | 1.04 | 0.010382 | 0.00062774
954 | 0.7 | 17.3 | 4.76 | 4.76 | 0.8 | 16.94 | 1.06 | 0.010442 | 0.00063982
955 | 0.7 | 17.3 | 4.76 | 4.76 | 0.8 | 16.94 | 1.06 | 0.010442 | 0.00063982
956 | 0.6 | 17.4 | 4.68 | 4.68 | 0.8 | 16.92 | 1.08 | 0.010503 | 0.00065189
957 | 0.7 | 17.3 | 4.76 | 4.76 | 0.8 | 16.94 | 1.06 | 0.010442 | 0.00063982
958 | 0.9 | 17.1 | 4.92 | 4.92 | 0.8 | 16.98 | 1.02 | 0.010322 | 0.00061567
959 | 1 | 17 | 5 | 5 | 0.8 | 17 | 1 | 0.010261 | 0.0006036
960 | 1.2 | 16.8 | 5.16 | 5.16 | 0.8 | 17.04 | 0.96 | 0.01014 | 0.00057946
961 | 1.3 | 16.7 | 5.24 | 5.24 | 0.8 | 17.06 | 0.94 | 0.01008 | 0.00056738
962 | 1.5 | 16.5 | 5.4 | 5.4 | 0.8 | 17.1 | 0.9 | 0.0099594 | 0.00054324
963 | 1.6 | 16.4 | 5.48 | 5.48 | 0.8 | 17.12 | 0.88 | 0.009899 | 0.00053117
964 | 1.6 | 16.4 | 5.48 | 5.48 | 0.8 | 17.12 | 0.88 | 0.009899 | 0.00053117
965 | 1.7 | 16.3 | 5.56 | 5.56 | 0.8 | 17.14 | 0.86 | 0.0098387 | 0.0005191
966 | 1.9 | 16.1 | 5.72 | 5.72 | 0.8 | 17.18 | 0.82 | 0.009718 | 0.00049495
967 | 2.2 | 15.8 | 5.96 | 5.96 | 0.8 | 17.24 | 0.76 | 0.0095369 | 0.00045874
968 | 2.4 | 15.6 | 6.12 | 6.12 | 0.8 | 17.28 | 0.72 | 0.0094162 | 0.00043459
969 | 2.3 | 15.7 | 6.04 | 6.04 | 0.8 | 17.26 | 0.74 | 0.0094765 | 0.00044666
970 | 2.3 | 15.7 | 6.04 | 6.04 | 0.8 | 17.26 | 0.74 | 0.0094765 | 0.00044666
971 | 2.2 | 15.8 | 5.96 | 5.96 | 0.8 | 17.24 | 0.76 | 0.0095369 | 0.00045874
972 | 2.4 | 15.6 | 6.12 | 6.12 | 0.8 | 17.28 | 0.72 | 0.0094162 | 0.00043459
973 | 2.5 | 15.5 | 6.2 | 6.2 | 0.8 | 17.3 | 0.7 | 0.0093558 | 0.00042252
974 | 2.7 | 15.3 | 6.36 | 6.36 | 0.8 | 17.34 | 0.66 | 0.0092351 | 0.00039838
975 | 2.9 | 15.1 | 6.52 | 6.52 | 0.8 | 17.38 | 0.62 | 0.0091144 | 0.00037423
976 | 3 | 15 | 6.6 | 6.6 | 0.8 | 17.4 | 0.6 | 0.009054 | 0.00036216
977 | 3.2 | 14.8 | 6.76 | 6.76 | 0.8 | 17.44 | 0.56 | 0.0089333 | 0.00033802
978 | 3.5 | 14.5 | 7 | 7 | 0.8 | 17.5 | 0.5 | 0.0087522 | 0.0003018
979 | 3.7 | 14.3 | 7.16 | 7.16 | 0.8 | 17.54 | 0.46 | 0.0086315 | 0.00027766
980 | 4 | 14 | 7.4 | 7.4 | 0.8 | 17.6 | 0.4 | 0.0084504 | 0.00024144
981 | 4.1 | 13.9 | 7.48 | 7.48 | 0.8 | 17.62 | 0.38 | 0.00839 | 0.00022937
982 | 4.2 | 13.8 | 7.56 | 7.56 | 0.8 | 17.64 | 0.36 | 0.0083297 | 0.0002173
983 | 4.3 | 13.7 | 7.64 | 7.64 | 0.8 | 17.66 | 0.34 | 0.0082693 | 0.00020522
984 | 4 | 14 | 7.4 | 7.4 | 0.8 | 17.6 | 0.4 | 0.0084504 | 0.00024144
985 | 3.8 | 14.2 | 7.24 | 7.24 | 0.8 | 17.56 | 0.44 | 0.0085711 | 0.00026558
986 | 3.5 | 14.5 | 7 | 7 | 0.8 | 17.5 | 0.5 | 0.0087522 | 0.0003018
987 | 3.1 | 14.9 | 6.68 | 6.68 | 0.8 | 17.42 | 0.58 | 0.0089936 | 0.00035009
988 | 2.7 | 15.3 | 6.36 | 6.36 | 0.8 | 17.34 | 0.66 | 0.0092351 | 0.00039838
989 | 2.3 | 15.7 | 6.04 | 6.04 | 0.8 | 17.26 | 0.74 | 0.0094765 | 0.00044666
990 | 1.9 | 16.1 | 5.72 | 5.72 | 0.8 | 17.18 | 0.82 | 0.009718 | 0.00049495
991 | 1.5 | 16.5 | 5.4 | 5.4 | 0.8 | 17.1 | 0.9 | 0.0099594 | 0.00054324
992 | 1.1 | 16.9 | 5.08 | 5.08 | 0.8 | 17.02 | 0.98 | 0.010201 | 0.00059153
993 | 1 | 17 | 5 | 5 | 0.8 | 17 | 1 | 0.010261 | 0.0006036
994 | 0.8 | 17.2 | 4.84 | 4.84 | 0.8 | 16.96 | 1.04 | 0.010382 | 0.00062774
995 | 0.7 | 17.3 | 4.76 | 4.76 | 0.8 | 16.94 | 1.06 | 0.010442 | 0.00063982
996 | 1.1 | 16.9 | 5.08 | 5.08 | 0.8 | 17.02 | 0.98 | 0.010201 | 0.00059153
997 | 1.6 | 16.4 | 5.48 | 5.48 | 0.8 | 17.12 | 0.88 | 0.009899 | 0.00053117
998 | 2 | 16 | 5.8 | 5.8 | 0.8 | 17.2 | 0.8 | 0.0096576 | 0.00048288
999 | 2.7 | 15.3 | 6.36 | 6.36 | 0.8 | 17.34 | 0.66 | 0.0092351 | 0.00039838
1000 | 3.4 | 14.6 | 6.92 | 6.92 | 0.8 | 17.48 | 0.52 | 0.0088126 | 0.00031387
1001 | 4.1 | 13.9 | 7.48 | 7.48 | 0.8 | 17.62 | 0.38 | 0.00839 | 0.00022937
1002 | 3.6 | 14.4 | 7.08 | 7.08 | 0.8 | 17.52 | 0.48 | 0.0086918 | 0.00028973
1003 | 3 | 15 | 6.6 | 6.6 | 0.8 | 17.4 | 0.6 | 0.009054 | 0.00036216
1004 | 2.5 | 15.5 | 6.2 | 6.2 | 0.8 | 17.3 | 0.7 | 0.0093558 | 0.00042252
1005 | 2.5 | 15.5 | 6.2 | 6.2 | 0.8 | 17.3 | 0.7 | 0.0093558 | 0.00042252
1006 | 2.5 | 15.5 | 6.2 | 6.2 | 0.8 | 17.3 | 0.7 | 0.0093558 | 0.00042252
1007 | 2.5 | 15.5 | 6.2 | 6.2 | 0.8 | 17.3 | 0.7 | 0.0093558 | 0.00042252
1008 | 2.6 | 15.4 | 6.28 | 6.28 | 0.8 | 17.32 | 0.68 | 0.0092954 | 0.00041045
1009 | 2.6 | 15.4 | 6.28 | 6.28 | 0.8 | 17.32 | 0.68 | 0.0092954 | 0.00041045
1010 | 2.7 | 15.3 | 6.36 | 6.36 | 0.8 | 17.34 | 0.66 | 0.0092351 | 0.00039838
1011 | 2.4 | 15.6 | 6.12 | 6.12 | 0.8 | 17.28 | 0.72 | 0.0094162 | 0.00043459
1012 | 2.2 | 15.8 | 5.96 | 5.96 | 0.8 | 17.24 | 0.76 | 0.0095369 | 0.00045874
1013 | 1.9 | 16.1 | 5.72 | 5.72 | 0.8 | 17.18 | 0.82 | 0.009718 | 0.00049495
1014 | 1.7 | 16.3 | 5.56 | 5.56 | 0.8 | 17.14 | 0.86 | 0.0098387 | 0.0005191
1015 | 1.6 | 16.4 | 5.48 | 5.48 | 0.8 | 17.12 | 0.88 | 0.009899 | 0.00053117
1016 | 1.4 | 16.6 | 5.32 | 5.32 | 0.8 | 17.08 | 0.92 | 0.01002 | 0.00055531
1017 | 1.3 | 16.7 | 5.24 | 5.24 | 0.8 | 17.06 | 0.94 | 0.01008 | 0.00056738
1018 | 1.3 | 16.7 | 5.24 | 5.24 | 0.8 | 17.06 | 0.94 | 0.01008 | 0.00056738
1019 | 1.2 | 16.8 | 5.16 | 5.16 | 0.8 | 17.04 | 0.96 | 0.01014 | 0.00057946
1020 | 1.2 | 16.8 | 5.16 | 5.16 | 0.8 | 17.04 | 0.96 | 0.01014 | 0.00057946
1021 | 1.3 | 16.7 | 5.24 | 5.24 | 0.8 | 17.06 | 0.94 | 0.01008 | 0.00056738
1022 | 1.3 | 16.7 | 5.24 | 5.24 | 0.8 | 17.06 | 0.94 | 0.01008 | 0.00056738
1023 | 1.9 | 16.1 | 5.72 | 5.72 | 0.8 | 17.18 | 0.82 | 0.009718 | 0.00049495
1024 | 2.5 | 15.5 | 6.2 | 6.2 | 0.8 | 17.3 | 0.7 | 0.0093558 | 0.00042252
1025 | 3.1 | 14.9 | 6.68 | 6.68 | 0.8 | 17.42 | 0.58 | 0.0089936 | 0.00035009
1026 | 2.5 | 15.5 | 6.2 | 6.2 | 0.8 | 17.3 | 0.7 | 0.0093558 | 0.00042252
1027 | 1.8 | 16.2 | 5.64 | 5.64 | 0.8 | 17.16 | 0.84 | 0.0097783 | 0.00050702
1028 | 1.2 | 16.8 | 5.16 | 5.16 | 0.8 | 17.04 | 0.96 | 0.01014 | 0.00057946
1029 | 0.4 | 17.6 | 4.52 | 4.52 | 0.8 | 16.88 | 1.12 | 0.010623 | 0.00067603
1030 | -0.3 | 18.3 | 3.96 | 3.96 | 0.8 | 16.74 | 1.26 | 0.011046 | 0.00076054
1031 | -1.1 | 19.1 | 3.32 | 3.32 | 0.8 | 16.58 | 1.42 | 0.011529 | 0.00085711
1032 | -1.4 | 19.4 | 3.08 | 3.08 | 0.8 | 16.52 | 1.48 | 0.01171 | 0.00089333
1033 | -1.8 | 19.8 | 2.76 | 2.76 | 0.8 | 16.44 | 1.56 | 0.011951 | 0.00094162
1034 | -2.1 | 20.1 | 2.52 | 2.52 | 0.8 | 16.38 | 1.62 | 0.012132 | 0.00097783
1035 | -2.6 | 20.6 | 2.12 | 2.12 | 0.8 | 16.28 | 1.72 | 0.012434 | 0.0010382
1036 | -3.1 | 21.1 | 1.72 | 1.72 | 0.8 | 16.18 | 1.82 | 0.012736 | 0.0010986
1037 | -3.6 | 21.6 | 1.32 | 1.32 | 0.8 | 16.08 | 1.92 | 0.013038 | 0.0011589
1038 | -3.8 | 21.8 | 1.16 | 1.16 | 0.8 | 16.04 | 1.96 | 0.013158 | 0.0011831
1039 | -3.9 | 21.9 | 1.08 | 1.08 | 0.8 | 16.02 | 1.98 | 0.013219 | 0.0011951
1040 | -4.1 | 22.1 | 0.92 | 0.92 | 0.8 | 15.98 | 2.02 | 0.01334 | 0.0012193
1041 | -4.2 | 22.2 | 0.84 | 0.84 | 0.8 | 15.96 | 2.04 | 0.0134 | 0.0012313
1042 | -4.4 | 22.4 | 0.68 | 0.68 | 0.8 | 15.92 | 2.08 | 0.013521 | 0.0012555
1043 | -4.5 | 22.5 | 0.6 | 0.6 | 0.8 | 15.9 | 2.1 | 0.013581 | 0.0012676
1044 | -3.9 | 21.9 | 1.08 | 1.08 | 0.8 | 16.02 | 1.98 | 0.013219 | 0.0011951
1045 | -3.3 | 21.3 | 1.56 | 1.56 | 0.8 | 16.14 | 1.86 | 0.012857 | 0.0011227
1046 | -2.7 | 20.7 | 2.04 | 2.04 | 0.8 | 16.26 | 1.74 | 0.012495 | 0.0010503
1047 | -3.2 | 21.2 | 1.64 | 1.64 | 0.8 | 16.16 | 1.84 | 0.012796 | 0.0011106
1048 | -3.8 | 21.8 | 1.16 | 1.16 | 0.8 | 16.04 | 1.96 | 0.013158 | 0.0011831
1049 | -4.3 | 22.3 | 0.76 | 0.76 | 0.8 | 15.94 | 2.06 | 0.01346 | 0.0012434
1050 | -4.8 | 22.8 | 0.36 | 0.36 | 0.8 | 15.84 | 2.16 | 0.013762 | 0.0013038
1051 | -5.2 | 23.2 | 0.04 | 0.04 | 0.8 | 15.76 | 2.24 | 0.014004 | 0.0013521
1052 | -5.7 | 23.7 | -0.36 | 0 | 0.78652 | 15.3 | 2.7 | 0.014305 | 0.0016297
1053 | -6.7 | 24.7 | -1.16 | 0 | 0.75812 | 14.3 | 3.7 | 0.014909 | 0.0022333
1054 | -7.6 | 25.6 | -1.88 | 0 | 0.73427 | 13.4 | 4.6 | 0.015452 | 0.0027766
1055 | -8.6 | 26.6 | -2.68 | 0 | 0.70946 | 12.4 | 5.6 | 0.016056 | 0.0033802
1056 | -7.7 | 25.7 | -1.96 | 0 | 0.73171 | 13.3 | 4.7 | 0.015513 | 0.0028369
1057 | -6.8 | 24.8 | -1.24 | 0 | 0.7554 | 14.2 | 3.8 | 0.014969 | 0.0022937
1058 | -5.9 | 23.9 | -0.52 | 0 | 0.78067 | 15.1 | 2.9 | 0.014426 | 0.0017504
1059 | -5.2 | 23.2 | 0.04 | 0.04 | 0.8 | 15.76 | 2.24 | 0.014004 | 0.0013521
1060 | -4.5 | 22.5 | 0.6 | 0.6 | 0.8 | 15.9 | 2.1 | 0.013581 | 0.0012676
1061 | -3.8 | 21.8 | 1.16 | 1.16 | 0.8 | 16.04 | 1.96 | 0.013158 | 0.0011831
1062 | -3.1 | 21.1 | 1.72 | 1.72 | 0.8 | 16.18 | 1.82 | 0.012736 | 0.0010986
1063 | -2.4 | 20.4 | 2.28 | 2.28 | 0.8 | 16.32 | 1.68 | 0.012313 | 0.001014
1064 | -1.7 | 19.7 | 2.84 | 2.84 | 0.8 | 16.46 | 1.54 | 0.011891 | 0.00092954
1065 | -1.8 | 19.8 | 2.76 | 2.76 | 0.8 | 16.44 | 1.56 | 0.011951 | 0.00094162
1066 | -2 | 20 | 2.6 | 2.6 | 0.8 | 16.4 | 1.6 | 0.012072 | 0.00096576
1067 | -2.1 | 20.1 | 2.52 | 2.52 | 0.8 | 16.38 | 1.62 | 0.012132 | 0.00097783
1068 | -1.6 | 19.6 | 2.92 | 2.92 | 0.8 | 16.48 | 1.52 | 0.011831 | 0.00091747
1069 | -1.1 | 19.1 | 3.32 | 3.32 | 0.8 | 16.58 | 1.42 | 0.011529 | 0.00085711
1070 | -0.6 | 18.6 | 3.72 | 3.72 | 0.8 | 16.68 | 1.32 | 0.011227 | 0.00079675
1071 | -0.1 | 18.1 | 4.12 | 4.12 | 0.8 | 16.78 | 1.22 | 0.010925 | 0.00073639
1072 | 0.5 | 17.5 | 4.6 | 4.6 | 0.8 | 16.9 | 1.1 | 0.010563 | 0.00066396
1073 | 1 | 17 | 5 | 5 | 0.8 | 17 | 1 | 0.010261 | 0.0006036
1074 | 0.9 | 17.1 | 4.92 | 4.92 | 0.8 | 16.98 | 1.02 | 0.010322 | 0.00061567
1075 | 0.7 | 17.3 | 4.76 | 4.76 | 0.8 | 16.94 | 1.06 | 0.010442 | 0.00063982
1076 | 0.6 | 17.4 | 4.68 | 4.68 | 0.8 | 16.92 | 1.08 | 0.010503 | 0.00065189
1077 | 0.2 | 17.8 | 4.36 | 4.36 | 0.8 | 16.84 | 1.16 | 0.010744 | 0.00070018
1078 | -0.3 | 18.3 | 3.96 | 3.96 | 0.8 | 16.74 | 1.26 | 0.011046 | 0.00076054
1079 | -0.7 | 18.7 | 3.64 | 3.64 | 0.8 | 16.66 | 1.34 | 0.011287 | 0.00080882
1080 | -0.7 | 18.7 | 3.64 | 3.64 | 0.8 | 16.66 | 1.34 | 0.011287 | 0.00080882
1081 | -0.7 | 18.7 | 3.64 | 3.64 | 0.8 | 16.66 | 1.34 | 0.011287 | 0.00080882
1082 | -0.7 | 18.7 | 3.64 | 3.64 | 0.8 | 16.66 | 1.34 | 0.011287 | 0.00080882
1083 | -1.1 | 19.1 | 3.32 | 3.32 | 0.8 | 16.58 | 1.42 | 0.011529 | 0.00085711
1084 | -1.6 | 19.6 | 2.92 | 2.92 | 0.8 | 16.48 | 1.52 | 0.011831 | 0.00091747
1085 | -2 | 20 | 2.6 | 2.6 | 0.8 | 16.4 | 1.6 | 0.012072 | 0.00096576
1086 | -3.3 | 21.3 | 1.56 | 1.56 | 0.8 | 16.14 | 1.86 | 0.012857 | 0.0011227
1087 | -4.6 | 22.6 | 0.52 | 0.52 | 0.8 | 15.88 | 2.12 | 0.013641 | 0.0012796
1088 | -5.9 | 23.9 | -0.52 | 0 | 0.78067 | 15.1 | 2.9 | 0.014426 | 0.0017504
1089 | -6.6 | 24.6 | -1.08 | 0 | 0.76087 | 14.4 | 3.6 | 0.014849 | 0.002173
1090 | -7.4 | 25.4 | -1.72 | 0 | 0.73944 | 13.6 | 4.4 | 0.015331 | 0.0026558
1091 | -8.1 | 26.1 | -2.28 | 0 | 0.72165 | 12.9 | 5.1 | 0.015754 | 0.0030784
1092 | -7.9 | 25.9 | -2.12 | 0 | 0.72664 | 13.1 | 4.9 | 0.015633 | 0.0029576
1093 | -7.8 | 25.8 | -2.04 | 0 | 0.72917 | 13.2 | 4.8 | 0.015573 | 0.0028973
1094 | -7.6 | 25.6 | -1.88 | 0 | 0.73427 | 13.4 | 4.6 | 0.015452 | 0.0027766
1095 | -6.7 | 24.7 | -1.16 | 0 | 0.75812 | 14.3 | 3.7 | 0.014909 | 0.0022333
1096 | -5.9 | 23.9 | -0.52 | 0 | 0.78067 | 15.1 | 2.9 | 0.014426 | 0.0017504
1097 | -5 | 23 | 0.2 | 0.2 | 0.8 | 15.8 | 2.2 | 0.013883 | 0.0013279
1098 | -4.6 | 22.6 | 0.52 | 0.52 | 0.8 | 15.88 | 2.12 | 0.013641 | 0.0012796
1099 | -4.1 | 22.1 | 0.92 | 0.92 | 0.8 | 15.98 | 2.02 | 0.01334 | 0.0012193
1100 | -3.7 | 21.7 | 1.24 | 1.24 | 0.8 | 16.06 | 1.94 | 0.013098 | 0.001171
1101 | -3.6 | 21.6 | 1.32 | 1.32 | 0.8 | 16.08 | 1.92 | 0.013038 | 0.0011589
1102 | -3.4 | 21.4 | 1.48 | 1.48 | 0.8 | 16.12 | 1.88 | 0.012917 | 0.0011348
1103 | -3.3 | 21.3 | 1.56 | 1.56 | 0.8 | 16.14 | 1.86 | 0.012857 | 0.0011227
1104 | -2.8 | 20.8 | 1.96 | 1.96 | 0.8 | 16.24 | 1.76 | 0.012555 | 0.0010623
1105 | -2.3 | 20.3 | 2.36 | 2.36 | 0.8 | 16.34 | 1.66 | 0.012253 | 0.001002
1106 | -1.8 | 19.8 | 2.76 | 2.76 | 0.8 | 16.44 | 1.56 | 0.011951 | 0.00094162
1107 | -1.6 | 19.6 | 2.92 | 2.92 | 0.8 | 16.48 | 1.52 | 0.011831 | 0.00091747
1108 | -1.4 | 19.4 | 3.08 | 3.08 | 0.8 | 16.52 | 1.48 | 0.01171 | 0.00089333
1109 | -1.2 | 19.2 | 3.24 | 3.24 | 0.8 | 16.56 | 1.44 | 0.011589 | 0.00086918
1110 | -0.9 | 18.9 | 3.48 | 3.48 | 0.8 | 16.62 | 1.38 | 0.011408 | 0.00083297
1111 | -0.6 | 18.6 | 3.72 | 3.72 | 0.8 | 16.68 | 1.32 | 0.011227 | 0.00079675
1112 | -0.3 | 18.3 | 3.96 | 3.96 | 0.8 | 16.74 | 1.26 | 0.011046 | 0.00076054
1113 | -0.1 | 18.1 | 4.12 | 4.12 | 0.8 | 16.78 | 1.22 | 0.010925 | 0.00073639
1114 | 0.1 | 17.9 | 4.28 | 4.28 | 0.8 | 16.82 | 1.18 | 0.010804 | 0.00071225
1115 | 0.3 | 17.7 | 4.44 | 4.44 | 0.8 | 16.86 | 1.14 | 0.010684 | 0.0006881
1116 | 0.5 | 17.5 | 4.6 | 4.6 | 0.8 | 16.9 | 1.1 | 0.010563 | 0.00066396
1117 | 0.6 | 17.4 | 4.68 | 4.68 | 0.8 | 16.92 | 1.08 | 0.010503 | 0.00065189
1118 | 0.8 | 17.2 | 4.84 | 4.84 | 0.8 | 16.96 | 1.04 | 0.010382 | 0.00062774
1119 | 0.7 | 17.3 | 4.76 | 4.76 | 0.8 | 16.94 | 1.06 | 0.010442 | 0.00063982
1120 | 0.5 | 17.5 | 4.6 | 4.6 | 0.8 | 16.9 | 1.1 | 0.010563 | 0.00066396
1121 | 0.4 | 17.6 | 4.52 | 4.52 | 0.8 | 16.88 | 1.12 | 0.010623 | 0.00067603
1122 | 0.2 | 17.8 | 4.36 | 4.36 | 0.8 | 16.84 | 1.16 | 0.010744 | 0.00070018
1123 | 0.1 | 17.9 | 4.28 | 4.28 | 0.8 | 16.82 | 1.18 | 0.010804 | 0.00071225
1124 | -0.1 | 18.1 | 4.12 | 4.12 | 0.8 | 16.78 | 1.22 | 0.010925 | 0.00073639
1125 | -0.5 | 18.5 | 3.8 | 3.8 | 0.8 | 16.7 | 1.3 | 0.011167 | 0.00078468
1126 | -0.8 | 18.8 | 3.56 | 3.56 | 0.8 | 16.64 | 1.36 | 0.011348 | 0.0008209
1127 | -1.2 | 19.2 | 3.24 | 3.24 | 0.8 | 16.56 | 1.44 | 0.011589 | 0.00086918
1128 | -2.3 | 20.3 | 2.36 | 2.36 | 0.8 | 16.34 | 1.66 | 0.012253 | 0.001002
1129 | -3.3 | 21.3 | 1.56 | 1.56 | 0.8 | 16.14 | 1.86 | 0.012857 | 0.0011227
1130 | -4.4 | 22.4 | 0.68 | 0.68 | 0.8 | 15.92 | 2.08 | 0.013521 | 0.0012555
1131 | -4.6 | 22.6 | 0.52 | 0.52 | 0.8 | 15.88 | 2.12 | 0.013641 | 0.0012796
1132 | -4.7 | 22.7 | 0.44 | 0.44 | 0.8 | 15.86 | 2.14 | 0.013702 | 0.0012917
1133 | -4.9 | 22.9 | 0.28 | 0.28 | 0.8 | 15.82 | 2.18 | 0.013822 | 0.0013158
1134 | -4.9 | 22.9 | 0.28 | 0.28 | 0.8 | 15.82 | 2.18 | 0.013822 | 0.0013158
1135 | -4.9 | 22.9 | 0.28 | 0.28 | 0.8 | 15.82 | 2.18 | 0.013822 | 0.0013158
1136 | -4.9 | 22.9 | 0.28 | 0.28 | 0.8 | 15.82 | 2.18 | 0.013822 | 0.0013158
1137 | -5.1 | 23.1 | 0.12 | 0.12 | 0.8 | 15.78 | 2.22 | 0.013943 | 0.00134
1138 | -5.2 | 23.2 | 0.04 | 0.04 | 0.8 | 15.76 | 2.24 | 0.014004 | 0.0013521
1139 | -5.4 | 23.4 | -0.12 | 0 | 0.79545 | 15.6 | 2.4 | 0.014124 | 0.0014486
1140 | -6.5 | 24.5 | -1 | 0 | 0.76364 | 14.5 | 3.5 | 0.014788 | 0.0021126
1141 | -7.6 | 25.6 | -1.88 | 0 | 0.73427 | 13.4 | 4.6 | 0.015452 | 0.0027766
1142 | -8.7 | 26.7 | -2.76 | 0 | 0.70707 | 12.3 | 5.7 | 0.016116 | 0.0034405
1143 | -9.8 | 27.8 | -3.64 | 0 | 0.68182 | 11.2 | 6.8 | 0.01678 | 0.0041045
1144 | -10.8 | 28.8 | -4.44 | 0 | 0.66038 | 10.2 | 7.8 | 0.017384 | 0.0047081
1145 | -11.9 | 29.9 | -5.32 | 0 | 0.6383 | 9.1 | 8.9 | 0.018048 | 0.005372
1146 | -12.5 | 30.5 | -5.8 | 0 | 0.62687 | 8.5 | 9.5 | 0.01841 | 0.0057342
1147 | -13.1 | 31.1 | -6.28 | 0 | 0.61584 | 7.9 | 10.1 | 0.018772 | 0.0060964
1148 | -13.7 | 31.7 | -6.76 | 0 | 0.60519 | 7.3 | 10.7 | 0.019134 | 0.0064585
1149 | -14.8 | 32.8 | -7.64 | 0 | 0.58659 | 6.2 | 11.8 | 0.019798 | 0.0071225
1150 | -15.8 | 33.8 | -8.44 | 0 | 0.57065 | 5.2 | 12.8 | 0.020402 | 0.0077261
1151 | -16.9 | 34.9 | -9.32 | 0 | 0.55409 | 4.1 | 13.9 | 0.021066 | 0.00839
1152 | -17.6 | 35.6 | -9.88 | 0 | 0.54404 | 3.4 | 14.6 | 0.021488 | 0.0088126
1153 | -18.4 | 36.4 | -10.52 | 0 | 0.53299 | 2.6 | 15.4 | 0.021971 | 0.0092954
1154 | -19.1 | 37.1 | -11.08 | 0 | 0.52369 | 1.9 | 16.1 | 0.022394 | 0.009718
1155 | -19.4 | 37.4 | -11.32 | 0 | 0.5198 | 1.6 | 16.4 | 0.022575 | 0.009899
1156 | -19.6 | 37.6 | -11.48 | 0 | 0.51724 | 1.4 | 16.6 | 0.022695 | 0.01002
1157 | -19.9 | 37.9 | -11.72 | 0 | 0.51345 | 1.1 | 16.9 | 0.022876 | 0.010201
1158 | -19.1 | 37.1 | -11.08 | 0 | 0.52369 | 1.9 | 16.1 | 0.022394 | 0.009718
1159 | -18.3 | 36.3 | -10.44 | 0 | 0.53435 | 2.7 | 15.3 | 0.021911 | 0.0092351
1160 | -17.5 | 35.5 | -9.8 | 0 | 0.54545 | 3.5 | 14.5 | 0.021428 | 0.0087522
1161 | -16 | 34 | -8.6 | 0 | 0.56757 | 5 | 13 | 0.020522 | 0.0078468
1162 | -14.4 | 32.4 | -7.32 | 0 | 0.59322 | 6.6 | 11.4 | 0.019557 | 0.006881
1163 | -12.9 | 30.9 | -6.12 | 0 | 0.61947 | 8.1 | 9.9 | 0.018651 | 0.0059756
1164 | -11.6 | 29.6 | -5.08 | 0 | 0.64417 | 9.4 | 8.6 | 0.017867 | 0.005191
1165 | -10.3 | 28.3 | -4.04 | 0 | 0.67093 | 10.7 | 7.3 | 0.017082 | 0.0044063
1166 | -9 | 27 | -3 | 0 | 0.7 | 12 | 6 | 0.016297 | 0.0036216
1167 | -7.4 | 25.4 | -1.72 | 0 | 0.73944 | 13.6 | 4.4 | 0.015331 | 0.0026558
1168 | -5.8 | 23.8 | -0.44 | 0 | 0.78358 | 15.2 | 2.8 | 0.014366 | 0.0016901
1169 | -4.2 | 22.2 | 0.84 | 0.84 | 0.8 | 15.96 | 2.04 | 0.0134 | 0.0012313
1170 | -2.5 | 20.5 | 2.2 | 2.2 | 0.8 | 16.3 | 1.7 | 0.012374 | 0.0010261
1171 | -0.9 | 18.9 | 3.48 | 3.48 | 0.8 | 16.62 | 1.38 | 0.011408 | 0.00083297
1172 | 0.8 | 17.2 | 4.84 | 4.84 | 0.8 | 16.96 | 1.04 | 0.010382 | 0.00062774
1173 | 1.2 | 16.8 | 5.16 | 5.16 | 0.8 | 17.04 | 0.96 | 0.01014 | 0.00057946
1174 | 1.7 | 16.3 | 5.56 | 5.56 | 0.8 | 17.14 | 0.86 | 0.0098387 | 0.0005191
1175 | 2.1 | 15.9 | 5.88 | 5.88 | 0.8 | 17.22 | 0.78 | 0.0095972 | 0.00047081
1176 | 2.2 | 15.8 | 5.96 | 5.96 | 0.8 | 17.24 | 0.76 | 0.0095369 | 0.00045874
1177 | 2.4 | 15.6 | 6.12 | 6.12 | 0.8 | 17.28 | 0.72 | 0.0094162 | 0.00043459
1178 | 2.5 | 15.5 | 6.2 | 6.2 | 0.8 | 17.3 | 0.7 | 0.0093558 | 0.00042252
1179 | 2.5 | 15.5 | 6.2 | 6.2 | 0.8 | 17.3 | 0.7 | 0.0093558 | 0.00042252
1180 | 2.6 | 15.4 | 6.28 | 6.28 | 0.8 | 17.32 | 0.68 | 0.0092954 | 0.00041045
1181 | 2.6 | 15.4 | 6.28 | 6.28 | 0.8 | 17.32 | 0.68 | 0.0092954 | 0.00041045
1182 | 2.6 | 15.4 | 6.28 | 6.28 | 0.8 | 17.32 | 0.68 | 0.0092954 | 0.00041045
1183 | 2.5 | 15.5 | 6.2 | 6.2 | 0.8 | 17.3 | 0.7 | 0.0093558 | 0.00042252
1184 | 2.5 | 15.5 | 6.2 | 6.2 | 0.8 | 17.3 | 0.7 | 0.0093558 | 0.00042252
1185 | 2.8 | 15.2 | 6.44 | 6.44 | 0.8 | 17.36 | 0.64 | 0.0091747 | 0.0003863
1186 | 3 | 15 | 6.6 | 6.6 | 0.8 | 17.4 | 0.6 | 0.009054 | 0.00036216
1187 | 3.3 | 14.7 | 6.84 | 6.84 | 0.8 | 17.46 | 0.54 | 0.0088729 | 0.00032594
1188 | 3.8 | 14.2 | 7.24 | 7.24 | 0.8 | 17.56 | 0.44 | 0.0085711 | 0.00026558
1189 | 4.4 | 13.6 | 7.72 | 7.72 | 0.8 | 17.68 | 0.32 | 0.008209 | 0.00019315
1190 | 4.9 | 13.1 | 8.12 | 8.12 | 0.8 | 17.78 | 0.22 | 0.0079072 | 0.00013279
1191 | 5.7 | 12.3 | 8.76 | 8.76 | 0.8 | 17.94 | 0.06 | 0.0074243 | 3.6216e-05
1192 | 6.6 | 11.4 | 9.48 | 9.48 | 0.8 | 18.12 | 0 | 0.006881 | 0
1193 | 7.4 | 10.6 | 10.12 | 10.12 | 0.8 | 18.28 | 0 | 0.0063982 | 0
1194 | 6.7 | 11.3 | 9.56 | 9.56 | 0.8 | 18.14 | 0 | 0.0068207 | 0
1195 | 6 | 12 | 9 | 9 | 0.8 | 18 | 0 | 0.0072432 | 0
1196 | 5.3 | 12.7 | 8.44 | 8.44 | 0.8 | 17.86 | 0.14 | 0.0076657 | 8.4504e-05
1197 | 4.8 | 13.2 | 8.04 | 8.04 | 0.8 | 17.76 | 0.24 | 0.0079675 | 0.00014486
1198 | 4.4 | 13.6 | 7.72 | 7.72 | 0.8 | 17.68 | 0.32 | 0.008209 | 0.00019315
1199 | 3.9 | 14.1 | 7.32 | 7.32 | 0.8 | 17.58 | 0.42 | 0.0085108 | 0.00025351
1200 | 3.7 | 14.3 | 7.16 | 7.16 | 0.8 | 17.54 | 0.46 | 0.0086315 | 0.00027766
1201 | 3.4 | 14.6 | 6.92 | 6.92 | 0.8 | 17.48 | 0.52 | 0.0088126 | 0.00031387
1202 | 3.2 | 14.8 | 6.76 | 6.76 | 0.8 | 17.44 | 0.56 | 0.0089333 | 0.00033802
1203 | 2.5 | 15.5 | 6.2 | 6.2 | 0.8 | 17.3 | 0.7 | 0.0093558 | 0.00042252
1204 | 1.9 | 16.1 | 5.72 | 5.72 | 0.8 | 17.18 | 0.82 | 0.009718 | 0.00049495
1205 | 1.2 | 16.8 | 5.16 | 5.16 | 0.8 | 17.04 | 0.96 | 0.01014 | 0.00057946
1206 | 0.7 | 17.3 | 4.76 | 4.76 | 0.8 | 16.94 | 1.06 | 0.010442 | 0.00063982
1207 | 0.2 | 17.8 | 4.36 | 4.36 | 0.8 | 16.84 | 1.16 | 0.010744 | 0.00070018
1208 | -0.3 | 18.3 | 3.96 | 3.96 | 0.8 | 16.74 | 1.26 | 0.011046 | 0.00076054
1209 | -0.4 | 18.4 | 3.88 | 3.88 | 0.8 | 16.72 | 1.28 | 0.011106 | 0.00077261
1210 | -0.4 | 18.4 | 3.88 | 3.88 | 0.8 | 16.72 | 1.28 | 0.011106 | 0.00077261
1211 | -0.5 | 18.5 | 3.8 | 3.8 | 0.8 | 16.7 | 1.3 | 0.011167 | 0.00078468
1212 | 0 | 18 | 4.2 | 4.2 | 0.8 | 16.8 | 1.2 | 0.010865 | 0.00072432
1213 | 0.5 | 17.5 | 4.6 | 4.6 | 0.8 | 16.9 | 1.1 | 0.010563 | 0.00066396
1214 | 1 | 17 | 5 | 5 | 0.8 | 17 | 1 | 0.010261 | 0.0006036
1215 | 1.6 | 16.4 | 5.48 | 5.48 | 0.8 | 17.12 | 0.88 | 0.009899 | 0.00053117
1216 | 2.1 | 15.9 | 5.88 | 5.88 | 0.8 | 17.22 | 0.78 | 0.0095972 | 0.00047081
1217 | 2.7 | 15.3 | 6.36 | 6.36 | 0.8 | 17.34 | 0.66 | 0.0092351 | 0.00039838
1218 | 2.8 | 15.2 | 6.44 | 6.44 | 0.8 | 17.36 | 0.64 | 0.0091747 | 0.0003863
1219 | 2.9 | 15.1 | 6.52 | 6.52 | 0.8 | 17.38 | 0.62 | 0.0091144 | 0.00037423
1220 | 3 | 15 | 6.6 | 6.6 | 0.8 | 17.4 | 0.6 | 0.009054 | 0.00036216
1221 | 3 | 15 | 6.6 | 6.6 | 0.8 | 17.4 | 0.6 | 0.009054 | 0.00036216
1222 | 2.9 | 15.1 | 6.52 | 6.52 | 0.8 | 17.38 | 0.62 | 0.0091144 | 0.00037423
1223 | 2.9 | 15.1 | 6.52 | 6.52 | 0.8 | 17.38 | 0.62 | 0.0091144 | 0.00037423
1224 | 2.7 | 15.3 | 6.36 | 6.36 | 0.8 | 17.34 | 0.66 | 0.0092351 | 0.00039838
1225 | 2.4 | 15.6 | 6.12 | 6.12 | 0.8 | 17.28 | 0.72 | 0.0094162 | 0.00043459
1226 | 2.2 | 15.8 | 5.96 | 5.96 | 0.8 | 17.24 | 0.76 | 0.0095369 | 0.00045874
1227 | 2.7 | 15.3 | 6.36 | 6.36 | 0.8 | 17.34 | 0.66 | 0.0092351 | 0.00039838
1228 | 3.2 | 14.8 | 6.76 | 6.76 | 0.8 | 17.44 | 0.56 | 0.0089333 | 0.00033802
1229 | 3.7 | 14.3 | 7.16 | 7.16 | 0.8 | 17.54 | 0.46 | 0.0086315 | 0.00027766
1230 | 3.9 | 14.1 | 7.32 | 7.32 | 0.8 | 17.58 | 0.42 | 0.0085108 | 0.00025351
1231 | 4.2 | 13.8 | 7.56 | 7.56 | 0.8 | 17.64 | 0.36 | 0.0083297 | 0.0002173
1232 | 4.4 | 13.6 | 7.72 | 7.72 | 0.8 | 17.68 | 0.32 | 0.008209 | 0.00019315
1233 | 4.5 | 13.5 | 7.8 | 7.8 | 0.8 | 17.7 | 0.3 | 0.0081486 | 0.00018108
1234 | 4.5 | 13.5 | 7.8 | 7.8 | 0.8 | 17.7 | 0.3 | 0.0081486 | 0.00018108
1235 | 4.6 | 13.4 | 7.88 | 7.88 | 0.8 | 17.72 | 0.28 | 0.0080882 | 0.00016901
1236 | 4.8 | 13.2 | 8.04 | 8.04 | 0.8 | 17.76 | 0.24 | 0.0079675 | 0.00014486
1237 | 5 | 13 | 8.2 | 8.2 | 0.8 | 17.8 | 0.2 | 0.0078468 | 0.00012072
1238 | 5.2 | 12.8 | 8.36 | 8.36 | 0.8 | 17.84 | 0.16 | 0.0077261 | 9.6576e-05
1239 | 5.7 | 12.3 | 8.76 | 8.76 | 0.8 | 17.94 | 0.06 | 0.0074243 | 3.6216e-05
1240 | 6.2 | 11.8 | 9.16 | 9.16 | 0.8 | 18.04 | 0 | 0.0071225 | 0
1241 | 6.7 | 11.3 | 9.56 | 9.56 | 0.8 | 18.14 | 0 | 0.0068207 | 0
1242 | 6.5 | 11.5 | 9.4 | 9.4 | 0.8 | 18.1 | 0 | 0.0069414 | 0
1243 | 6.3 | 11.7 | 9.24 | 9.24 | 0.8 | 18.06 | 0 | 0.0070621 | 0
1244 | 6.1 | 11.9 | 9.08 | 9.08 | 0.8 | 18.02 | 0 | 0.0071828 | 0
1245 | 5.5 | 12.5 | 8.6 | 8.6 | 0.8 | 17.9 | 0.1 | 0.007545 | 6.036e-05
1246 | 5 | 13 | 8.2 | 8.2 | 0.8 | 17.8 | 0.2 | 0.0078468 | 0.00012072
1247 | 4.4 | 13.6 | 7.72 | 7.72 | 0.8 | 17.68 | 0.32 | 0.008209 | 0.00019315
1248 | 4.4 | 13.6 | 7.72 | 7.72 | 0.8 | 17.68 | 0.32 | 0.008209 | 0.00019315
1249 | 4.4 | 13.6 | 7.72 | 7.72 | 0.8 | 17.68 | 0.32 | 0.008209 | 0.00019315
1250 | 4.4 | 13.6 | 7.72 | 7.72 | 0.8 | 17.68 | 0.32 | 0.008209 | 0.00019315
1251 | 4.4 | 13.6 | 7.72 | 7.72 | 0.8 | 17.68 | 0.32 | 0.008209 | 0.00019315
1252 | 4.4 | 13.6 | 7.72 | 7.72 | 0.8 | 17.68 | 0.32 | 0.008209 | 0.00019315
1253 | 4.4 | 13.6 | 7.72 | 7.72 | 0.8 | 17.68 | 0.32 | 0.008209 | 0.00019315
1254 | 4.5 | 13.5 | 7.8 | 7.8 | 0.8 | 17.7 | 0.3 | 0.0081486 | 0.00018108
1255 | 4.6 | 13.4 | 7.88 | 7.88 | 0.8 | 17.72 | 0.28 | 0.0080882 | 0.00016901
1256 | 4.7 | 13.3 | 7.96 | 7.96 | 0.8 | 17.74 | 0.26 | 0.0080279 | 0.00015694
1257 | 4.8 | 13.2 | 8.04 | 8.04 | 0.8 | 17.76 | 0.24 | 0.0079675 | 0.00014486
1258 | 5 | 13 | 8.2 | 8.2 | 0.8 | 17.8 | 0.2 | 0.0078468 | 0.00012072
1259 | 5.1 | 12.9 | 8.28 | 8.28 | 0.8 | 17.82 | 0.18 | 0.0077864 | 0.00010865
1260 | 5.4 | 12.6 | 8.52 | 8.52 | 0.8 | 17.88 | 0.12 | 0.0076054 | 7.2432e-05
1261 | 5.7 | 12.3 | 8.76 | 8.76 | 0.8 | 17.94 | 0.06 | 0.0074243 | 3.6216e-05
1262 | 6 | 12 | 9 | 9 | 0.8 | 18 | 0 | 0.0072432 | 0
1263 | 6 | 12 | 9 | 9 | 0.8 | 18 | 0 | 0.0072432 | 0
1264 | 6.1 | 11.9 | 9.08 | 9.08 | 0.8 | 18.02 | 0 | 0.0071828 | 0
1265 | 6.1 | 11.9 | 9.08 | 9.08 | 0.8 | 18.02 | 0 | 0.0071828 | 0
1266 | 6.2 | 11.8 | 9.16 | 9.16 | 0.8 | 18.04 | 0 | 0.0071225 | 0
1267 | 6.4 | 11.6 | 9.32 | 9.32 | 0.8 | 18.08 | 0 | 0.0070018 | 0
1268 | 6.5 | 11.5 | 9.4 | 9.4 | 0.8 | 18.1 | 0 | 0.0069414 | 0
1269 | 6.1 | 11.9 | 9.08 | 9.08 | 0.8 | 18.02 | 0 | 0.0071828 | 0
1270 | 5.8 | 12.2 | 8.84 | 8.84 | 0.8 | 17.96 | 0.04 | 0.0073639 | 2.4144e-05
1271 | 5.4 | 12.6 | 8.52 | 8.52 | 0.8 | 17.88 | 0.12 | 0.0076054 | 7.2432e-05
1272 | 4.9 | 13.1 | 8.12 | 8.12 | 0.8 | 17.78 | 0.22 | 0.0079072 | 0.00013279
1273 | 4.3 | 13.7 | 7.64 | 7.64 | 0.8 | 17.66 | 0.34 | 0.0082693 | 0.00020522
1274 | 3.8 | 14.2 | 7.24 | 7.24 | 0.8 | 17.56 | 0.44 | 0.0085711 | 0.00026558
1275 | 3.4 | 14.6 | 6.92 | 6.92 | 0.8 | 17.48 | 0.52 | 0.0088126 | 0.00031387
1276 | 3.1 | 14.9 | 6.68 | 6.68 | 0.8 | 17.42 | 0.58 | 0.0089936 | 0.00035009
1277 | 2.7 | 15.3 | 6.36 | 6.36 | 0.8 | 17.34 | 0.66 | 0.0092351 | 0.00039838
1278 | 2.7 | 15.3 | 6.36 | 6.36 | 0.8 | 17.34 | 0.66 | 0.0092351 | 0.00039838
1279 | 2.6 | 15.4 | 6.28 | 6.28 | 0.8 | 17.32 | 0.68 | 0.0092954 | 0.00041045
1280 | 2.6 | 15.4 | 6.28 | 6.28 | 0.8 | 17.32 | 0.68 | 0.0092954 | 0.00041045
1281 | 2.8 | 15.2 | 6.44 | 6.44 | 0.8 | 17.36 | 0.64 | 0.0091747 | 0.0003863
1282 | 2.9 | 15.1 | 6.52 | 6.52 | 0.8 | 17.38 | 0.62 | 0.0091144 | 0.00037423
1283 | 3.1 | 14.9 | 6.68 | 6.68 | 0.8 | 17.42 | 0.58 | 0.0089936 | 0.00035009
1284 | 3.3 | 14.7 | 6.84 | 6.84 | 0.8 | 17.46 | 0.54 | 0.0088729 | 0.00032594
1285 | 3.5 | 14.5 | 7 | 7 | 0.8 | 17.5 | 0.5 | 0.0087522 | 0.0003018
1286 | 3.7 | 14.3 | 7.16 | 7.16 | 0.8 | 17.54 | 0.46 | 0.0086315 | 0.00027766
1287 | 4 | 14 | 7.4 | 7.4 | 0.8 | 17.6 | 0.4 | 0.0084504 | 0.00024144
1288 | 4.3 | 13.7 | 7.64 | 7.64 | 0.8 | 17.66 | 0.34 | 0.0082693 | 0.00020522
1289 | 4.6 | 13.4 | 7.88 | 7.88 | 0.8 | 17.72 | 0.28 | 0.0080882 | 0.00016901
1290 | 4.7 | 13.3 | 7.96 | 7.96 | 0.8 | 17.74 | 0.26 | 0.0080279 | 0.00015694
1291 | 4.8 | 13.2 | 8.04 | 8.04 | 0.8 | 17.76 | 0.24 | 0.0079675 | 0.00014486
1292 | 4.9 | 13.1 | 8.12 | 8.12 | 0.8 | 17.78 | 0.22 | 0.0079072 | 0.00013279
1293 | 4.3 | 13.7 | 7.64 | 7.64 | 0.8 | 17.66 | 0.34 | 0.0082693 | 0.00020522
1294 | 3.7 | 14.3 | 7.16 | 7.16 | 0.8 | 17.54 | 0.46 | 0.0086315 | 0.00027766
1295 | 3.1 | 14.9 | 6.68 | 6.68 | 0.8 | 17.42 | 0.58 | 0.0089936 | 0.00035009
1296 | 3.4 | 14.6 | 6.92 | 6.92 | 0.8 | 17.48 | 0.52 | 0.0088126 | 0.00031387
1297 | 3.6 | 14.4 | 7.08 | 7.08 | 0.8 | 17.52 | 0.48 | 0.0086918 | 0.00028973
1298 | 3.9 | 14.1 | 7.32 | 7.32 | 0.8 | 17.58 | 0.42 | 0.0085108 | 0.00025351
1299 | 4 | 14 | 7.4 | 7.4 | 0.8 | 17.6 | 0.4 | 0.0084504 | 0.00024144
1300 | 4 | 14 | 7.4 | 7.4 | 0.8 | 17.6 | 0.4 | 0.0084504 | 0.00024144
1301 | 4.1 | 13.9 | 7.48 | 7.48 | 0.8 | 17.62 | 0.38 | 0.00839 | 0.00022937
1302 | 3.4 | 14.6 | 6.92 | 6.92 | 0.8 | 17.48 | 0.52 | 0.0088126 | 0.00031387
1303 | 2.8 | 15.2 | 6.44 | 6.44 | 0.8 | 17.36 | 0.64 | 0.0091747 | 0.0003863
1304 | 2.1 | 15.9 | 5.88 | 5.88 | 0.8 | 17.22 | 0.78 | 0.0095972 | 0.00047081
1305 | 1.4 | 16.6 | 5.32 | 5.32 | 0.8 | 17.08 | 0.92 | 0.01002 | 0.00055531
1306 | 0.8 | 17.2 | 4.84 | 4.84 | 0.8 | 16.96 | 1.04 | 0.010382 | 0.00062774
1307 | 0.1 | 17.9 | 4.28 | 4.28 | 0.8 | 16.82 | 1.18 | 0.010804 | 0.00071225
1308 | 0.5 | 17.5 | 4.6 | 4.6 | 0.8 | 16.9 | 1.1 | 0.010563 | 0.00066396
1309 | 0.8 | 17.2 | 4.84 | 4.84 | 0.8 | 16.96 | 1.04 | 0.010382 | 0.00062774
1310 | 1.2 | 16.8 | 5.16 | 5.16 | 0.8 | 17.04 | 0.96 | 0.01014 | 0.00057946
1311 | 1.4 | 16.6 | 5.32 | 5.32 | 0.8 | 17.08 | 0.92 | 0.01002 | 0.00055531
1312 | 1.6 | 16.4 | 5.48 | 5.48 | 0.8 | 17.12 | 0.88 | 0.009899 | 0.00053117
1313 | 1.8 | 16.2 | 5.64 | 5.64 | 0.8 | 17.16 | 0.84 | 0.0097783 | 0.00050702
1314 | 0.9 | 17.1 | 4.92 | 4.92 | 0.8 | 16.98 | 1.02 | 0.010322 | 0.00061567
1315 | 0 | 18 | 4.2 | 4.2 | 0.8 | 16.8 | 1.2 | 0.010865 | 0.00072432
1316 | -0.9 | 18.9 | 3.48 | 3.48 | 0.8 | 16.62 | 1.38 | 0.011408 | 0.00083297
1317 | -2.3 | 20.3 | 2.36 | 2.36 | 0.8 | 16.34 | 1.66 | 0.012253 | 0.001002
1318 | -3.7 | 21.7 | 1.24 | 1.24 | 0.8 | 16.06 | 1.94 | 0.013098 | 0.001171
1319 | -5.1 | 23.1 | 0.12 | 0.12 | 0.8 | 15.78 | 2.22 | 0.013943 | 0.00134
1320 | -5.9 | 23.9 | -0.52 | 0 | 0.78067 | 15.1 | 2.9 | 0.014426 | 0.0017504
1321 | -6.7 | 24.7 | -1.16 | 0 | 0.75812 | 14.3 | 3.7 | 0.014909 | 0.0022333
1322 | -7.5 | 25.5 | -1.8 | 0 | 0.73684 | 13.5 | 4.5 | 0.015392 | 0.0027162
1323 | -8.5 | 26.5 | -2.6 | 0 | 0.71186 | 12.5 | 5.5 | 0.015995 | 0.0033198
1324 | -9.6 | 27.6 | -3.48 | 0 | 0.68627 | 11.4 | 6.6 | 0.016659 | 0.0039838
1325 | -10.6 | 28.6 | -4.28 | 0 | 0.66456 | 10.4 | 7.6 | 0.017263 | 0.0045874
1326 | -11.1 | 29.1 | -4.68 | 0 | 0.65421 | 9.9 | 8.1 | 0.017565 | 0.0048892
1327 | -11.7 | 29.7 | -5.16 | 0 | 0.6422 | 9.3 | 8.7 | 0.017927 | 0.0052513
1328 | -12.2 | 30.2 | -5.56 | 0 | 0.63253 | 8.8 | 9.2 | 0.018229 | 0.0055531
1329 | -12.6 | 30.6 | -5.88 | 0 | 0.625 | 8.4 | 9.6 | 0.01847 | 0.0057946
1330 | -12.9 | 30.9 | -6.12 | 0 | 0.61947 | 8.1 | 9.9 | 0.018651 | 0.0059756
1331 | -13.3 | 31.3 | -6.44 | 0 | 0.61224 | 7.7 | 10.3 | 0.018893 | 0.0062171
1332 | -12.4 | 30.4 | -5.72 | 0 | 0.62874 | 8.6 | 9.4 | 0.018349 | 0.0056738
1333 | -11.6 | 29.6 | -5.08 | 0 | 0.64417 | 9.4 | 8.6 | 0.017867 | 0.005191
1334 | -10.7 | 28.7 | -4.36 | 0 | 0.66246 | 10.3 | 7.7 | 0.017323 | 0.0046477
1335 | -10 | 28 | -3.8 | 0 | 0.67742 | 11 | 7 | 0.016901 | 0.0042252
1336 | -9.3 | 27.3 | -3.24 | 0 | 0.69307 | 11.7 | 6.3 | 0.016478 | 0.0038027
1337 | -8.6 | 26.6 | -2.68 | 0 | 0.70946 | 12.4 | 5.6 | 0.016056 | 0.0033802
1338 | -8.5 | 26.5 | -2.6 | 0 | 0.71186 | 12.5 | 5.5 | 0.015995 | 0.0033198
1339 | -8.3 | 26.3 | -2.44 | 0 | 0.71672 | 12.7 | 5.3 | 0.015875 | 0.0031991
1340 | -8.2 | 26.2 | -2.36 | 0 | 0.71918 | 12.8 | 5.2 | 0.015814 | 0.0031387
1341 | -8 | 26 | -2.2 | 0 | 0.72414 | 13 | 5 | 0.015694 | 0.003018
1342 | -7.7 | 25.7 | -1.96 | 0 | 0.73171 | 13.3 | 4.7 | 0.015513 | 0.0028369
1343 | -7.5 | 25.5 | -1.8 | 0 | 0.73684 | 13.5 | 4.5 | 0.015392 | 0.0027162
1344 | -7.4 | 25.4 | -1.72 | 0 | 0.73944 | 13.6 | 4.4 | 0.015331 | 0.0026558
1345 | -7.3 | 25.3 | -1.64 | 0 | 0.74205 | 13.7 | 4.3 | 0.015271 | 0.0025955
1346 | -7.2 | 25.2 | -1.56 | 0 | 0.74468 | 13.8 | 4.2 | 0.015211 | 0.0025351
1347 | -6.5 | 24.5 | -1 | 0 | 0.76364 | 14.5 | 3.5 | 0.014788 | 0.0021126
1348 | -5.9 | 23.9 | -0.52 | 0 | 0.78067 | 15.1 | 2.9 | 0.014426 | 0.0017504
1349 | -5.2 | 23.2 | 0.04 | 0.04 | 0.8 | 15.76 | 2.24 | 0.014004 | 0.0013521
1350 | -4.7 | 22.7 | 0.44 | 0.44 | 0.8 | 15.86 | 2.14 | 0.013702 | 0.0012917
1351 | -4.1 | 22.1 | 0.92 | 0.92 | 0.8 | 15.98 | 2.02 | 0.01334 | 0.0012193
1352 | -3.6 | 21.6 | 1.32 | 1.32 | 0.8 | 16.08 | 1.92 | 0.013038 | 0.0011589
1353 | -2.8 | 20.8 | 1.96 | 1.96 | 0.8 | 16.24 | 1.76 | 0.012555 | 0.0010623
1354 | -2.1 | 20.1 | 2.52 | 2.52 | 0.8 | 16.38 | 1.62 | 0.012132 | 0.00097783
1355 | -1.3 | 19.3 | 3.16 | 3.16 | 0.8 | 16.54 | 1.46 | 0.011649 | 0.00088126
1356 | -0.5 | 18.5 | 3.8 | 3.8 | 0.8 | 16.7 | 1.3 | 0.011167 | 0.00078468
1357 | 0.3 | 17.7 | 4.44 | 4.44 | 0.8 | 16.86 | 1.14 | 0.010684 | 0.0006881
1358 | 1.1 | 16.9 | 5.08 | 5.08 | 0.8 | 17.02 | 0.98 | 0.010201 | 0.00059153
1359 | 1.6 | 16.4 | 5.48 | 5.48 | 0.8 | 17.12 | 0.88 | 0.009899 | 0.00053117
1360 | 2.2 | 15.8 | 5.96 | 5.96 | 0.8 | 17.24 | 0.76 | 0.0095369 | 0.00045874
1361 | 2.7 | 15.3 | 6.36 | 6.36 | 0.8 | 17.34 | 0.66 | 0.0092351 | 0.00039838
1362 | 3.1 | 14.9 | 6.68 | 6.68 | 0.8 | 17.42 | 0.58 | 0.0089936 | 0.00035009
1363 | 3.4 | 14.6 | 6.92 | 6.92 | 0.8 | 17.48 | 0.52 | 0.0088126 | 0.00031387
1364 | 3.8 | 14.2 | 7.24 | 7.24 | 0.8 | 17.56 | 0.44 | 0.0085711 | 0.00026558
1365 | 3.8 | 14.2 | 7.24 | 7.24 | 0.8 | 17.56 | 0.44 | 0.0085711 | 0.00026558
1366 | 3.8 | 14.2 | 7.24 | 7.24 | 0.8 | 17.56 | 0.44 | 0.0085711 | 0.00026558
1367 | 3.8 | 14.2 | 7.24 | 7.24 | 0.8 | 17.56 | 0.44 | 0.0085711 | 0.00026558
1368 | 3.9 | 14.1 | 7.32 | 7.32 | 0.8 | 17.58 | 0.42 | 0.0085108 | 0.00025351
1369 | 4 | 14 | 7.4 | 7.4 | 0.8 | 17.6 | 0.4 | 0.0084504 | 0.00024144
1370 | 4.1 | 13.9 | 7.48 | 7.48 | 0.8 | 17.62 | 0.38 | 0.00839 | 0.00022937
1371 | 4.1 | 13.9 | 7.48 | 7.48 | 0.8 | 17.62 | 0.38 | 0.00839 | 0.00022937
1372 | 4.1 | 13.9 | 7.48 | 7.48 | 0.8 | 17.62 | 0.38 | 0.00839 | 0.00022937
1373 | 4.1 | 13.9 | 7.48 | 7.48 | 0.8 | 17.62 | 0.38 | 0.00839 | 0.00022937
1374 | 4 | 14 | 7.4 | 7.4 | 0.8 | 17.6 | 0.4 | 0.0084504 | 0.00024144
1375 | 3.9 | 14.1 | 7.32 | 7.32 | 0.8 | 17.58 | 0.42 | 0.0085108 | 0.00025351
1376 | 3.8 | 14.2 | 7.24 | 7.24 | 0.8 | 17.56 | 0.44 | 0.0085711 | 0.00026558
1377 | 4 | 14 | 7.4 | 7.4 | 0.8 | 17.6 | 0.4 | 0.0084504 | 0.00024144
1378 | 4.2 | 13.8 | 7.56 | 7.56 | 0.8 | 17.64 | 0.36 | 0.0083297 | 0.0002173
1379 | 4.4 | 13.6 | 7.72 | 7.72 | 0.8 | 17.68 | 0.32 | 0.008209 | 0.00019315
1380 | 4.6 | 13.4 | 7.88 | 7.88 | 0.8 | 17.72 | 0.28 | 0.0080882 | 0.00016901
1381 | 4.8 | 13.2 | 8.04 | 8.04 | 0.8 | 17.76 | 0.24 | 0.0079675 | 0.00014486
1382 | 5 | 13 | 8.2 | 8.2 | 0.8 | 17.8 | 0.2 | 0.0078468 | 0.00012072
1383 | 4.8 | 13.2 | 8.04 | 8.04 | 0.8 | 17.76 | 0.24 | 0.0079675 | 0.00014486
1384 | 4.6 | 13.4 | 7.88 | 7.88 | 0.8 | 17.72 | 0.28 | 0.0080882 | 0.00016901
1385 | 4.4 | 13.6 | 7.72 | 7.72 | 0.8 | 17.68 | 0.32 | 0.008209 | 0.00019315
1386 | 4.3 | 13.7 | 7.64 | 7.64 | 0.8 | 17.66 | 0.34 | 0.0082693 | 0.00020522
1387 | 4.2 | 13.8 | 7.56 | 7.56 | 0.8 | 17.64 | 0.36 | 0.0083297 | 0.0002173
1388 | 4.1 | 13.9 | 7.48 | 7.48 | 0.8 | 17.62 | 0.38 | 0.00839 | 0.00022937
1389 | 4 | 14 | 7.4 | 7.4 | 0.8 | 17.6 | 0.4 | 0.0084504 | 0.00024144
1390 | 4 | 14 | 7.4 | 7.4 | 0.8 | 17.6 | 0.4 | 0.0084504 | 0.00024144
1391 | 3.9 | 14.1 | 7.32 | 7.32 | 0.8 | 17.58 | 0.42 | 0.0085108 | 0.00025351
1392 | 3.9 | 14.1 | 7.32 | 7.32 | 0.8 | 17.58 | 0.42 | 0.0085108 | 0.00025351
1393 | 3.8 | 14.2 | 7.24 | 7.24 | 0.8 | 17.56 | 0.44 | 0.0085711 | 0.00026558
1394 | 3.8 | 14.2 | 7.24 | 7.24 | 0.8 | 17.56 | 0.44 | 0.0085711 | 0.00026558
1395 | 3.8 | 14.2 | 7.24 | 7.24 | 0.8 | 17.56 | 0.44 | 0.0085711 | 0.00026558
1396 | 3.9 | 14.1 | 7.32 | 7.32 | 0.8 | 17.58 | 0.42 | 0.0085108 | 0.00025351
1397 | 3.9 | 14.1 | 7.32 | 7.32 | 0.8 | 17.58 | 0.42 | 0.0085108 | 0.00025351
1398 | 3.2 | 14.8 | 6.76 | 6.76 | 0.8 | 17.44 | 0.56 | 0.0089333 | 0.00033802
1399 | 2.4 | 15.6 | 6.12 | 6.12 | 0.8 | 17.28 | 0.72 | 0.0094162 | 0.00043459
1400 | 1.7 | 16.3 | 5.56 | 5.56 | 0.8 | 17.14 | 0.86 | 0.0098387 | 0.0005191
1401 | 1.8 | 16.2 | 5.64 | 5.64 | 0.8 | 17.16 | 0.84 | 0.0097783 | 0.00050702
1402 | 1.9 | 16.1 | 5.72 | 5.72 | 0.8 | 17.18 | 0.82 | 0.009718 | 0.00049495
1403 | 2 | 16 | 5.8 | 5.8 | 0.8 | 17.2 | 0.8 | 0.0096576 | 0.00048288
1404 | 2.3 | 15.7 | 6.04 | 6.04 | 0.8 | 17.26 | 0.74 | 0.0094765 | 0.00044666
1405 | 2.7 | 15.3 | 6.36 | 6.36 | 0.8 | 17.34 | 0.66 | 0.0092351 | 0.00039838
1406 | 3 | 15 | 6.6 | 6.6 | 0.8 | 17.4 | 0.6 | 0.009054 | 0.00036216
1407 | 2.8 | 15.2 | 6.44 | 6.44 | 0.8 | 17.36 | 0.64 | 0.0091747 | 0.0003863
1408 | 2.7 | 15.3 | 6.36 | 6.36 | 0.8 | 17.34 | 0.66 | 0.0092351 | 0.00039838
1409 | 2.6 | 15.4 | 6.28 | 6.28 | 0.8 | 17.32 | 0.68 | 0.0092954 | 0.00041045
1410 | 2.5 | 15.5 | 6.2 | 6.2 | 0.8 | 17.3 | 0.7 | 0.0093558 | 0.00042252
1411 | 2.3 | 15.7 | 6.04 | 6.04 | 0.8 | 17.26 | 0.74 | 0.0094765 | 0.00044666
1412 | 2.2 | 15.8 | 5.96 | 5.96 | 0.8 | 17.24 | 0.76 | 0.0095369 | 0.00045874
1413 | 2.1 | 15.9 | 5.88 | 5.88 | 0.8 | 17.22 | 0.78 | 0.0095972 | 0.00047081
1414 | 2 | 16 | 5.8 | 5.8 | 0.8 | 17.2 | 0.8 | 0.0096576 | 0.00048288
1415 | 1.8 | 16.2 | 5.64 | 5.64 | 0.8 | 17.16 | 0.84 | 0.0097783 | 0.00050702
1416 | 1.7 | 16.3 | 5.56 | 5.56 | 0.8 | 17.14 | 0.86 | 0.0098387 | 0.0005191
1417 | 1.6 | 16.4 | 5.48 | 5.48 | 0.8 | 17.12 | 0.88 | 0.009899 | 0.00053117
1418 | 1.5 | 16.5 | 5.4 | 5.4 | 0.8 | 17.1 | 0.9 | 0.0099594 | 0.00054324
1419 | 1.3 | 16.7 | 5.24 | 5.24 | 0.8 | 17.06 | 0.94 | 0.01008 | 0.00056738
1420 | 1.2 | 16.8 | 5.16 | 5.16 | 0.8 | 17.04 | 0.96 | 0.01014 | 0.00057946
1421 | 1.1 | 16.9 | 5.08 | 5.08 | 0.8 | 17.02 | 0.98 | 0.010201 | 0.00059153
1422 | 1 | 17 | 5 | 5 | 0.8 | 17 | 1 | 0.010261 | 0.0006036
1423 | 0.8 | 17.2 | 4.84 | 4.84 | 0.8 | 16.96 | 1.04 | 0.010382 | 0.00062774
1424 | 0.7 | 17.3 | 4.76 | 4.76 | 0.8 | 16.94 | 1.06 | 0.010442 | 0.00063982
1425 | 0.6 | 17.4 | 4.68 | 4.68 | 0.8 | 16.92 | 1.08 | 0.010503 | 0.00065189
1426 | 0.5 | 17.5 | 4.6 | 4.6 | 0.8 | 16.9 | 1.1 | 0.010563 | 0.00066396
1427 | 0.4 | 17.6 | 4.52 | 4.52 | 0.8 | 16.88 | 1.12 | 0.010623 | 0.00067603
1428 | 0.8 | 17.2 | 4.84 | 4.84 | 0.8 | 16.96 | 1.04 | 0.010382 | 0.00062774
1429 | 1.2 | 16.8 | 5.16 | 5.16 | 0.8 | 17.04 | 0.96 | 0.01014 | 0.00057946
1430 | 1.6 | 16.4 | 5.48 | 5.48 | 0.8 | 17.12 | 0.88 | 0.009899 | 0.00053117
1431 | 1.8 | 16.2 | 5.64 | 5.64 | 0.8 | 17.16 | 0.84 | 0.0097783 | 0.00050702
1432 | 2.1 | 15.9 | 5.88 | 5.88 | 0.8 | 17.22 | 0.78 | 0.0095972 | 0.00047081
1433 | 2.3 | 15.7 | 6.04 | 6.04 | 0.8 | 17.26 | 0.74 | 0.0094765 | 0.00044666
1434 | 1.9 | 16.1 | 5.72 | 5.72 | 0.8 | 17.18 | 0.82 | 0.009718 | 0.00049495
1435 | 1.5 | 16.5 | 5.4 | 5.4 | 0.8 | 17.1 | 0.9 | 0.0099594 | 0.00054324
1436 | 1.1 | 16.9 | 5.08 | 5.08 | 0.8 | 17.02 | 0.98 | 0.010201 | 0.00059153
1437 | 0.6 | 17.4 | 4.68 | 4.68 | 0.8 | 16.92 | 1.08 | 0.010503 | 0.00065189
1438 | 0 | 18 | 4.2 | 4.2 | 0.8 | 16.8 | 1.2 | 0.010865 | 0.00072432
1439 | -0.5 | 18.5 | 3.8 | 3.8 | 0.8 | 16.7 | 1.3 | 0.011167 | 0.00078468
1440 | -0.8 | 18.8 | 3.56 | 3.56 | 0.8 | 16.64 | 1.36 | 0.011348 | 0.0008209
1441 | -1.1 | 19.1 | 3.32 | 3.32 | 0.8 | 16.58 | 1.42 | 0.011529 | 0.00085711
1442 | -1.4 | 19.4 | 3.08 | 3.08 | 0.8 | 16.52 | 1.48 | 0.01171 | 0.00089333
1443 | -1.8 | 19.8 | 2.76 | 2.76 | 0.8 | 16.44 | 1.56 | 0.011951 | 0.00094162
1444 | -2.2 | 20.2 | 2.44 | 2.44 | 0.8 | 16.36 | 1.64 | 0.012193 | 0.0009899
1445 | -2.6 | 20.6 | 2.12 | 2.12 | 0.8 | 16.28 | 1.72 | 0.012434 | 0.0010382
1446 | -3.2 | 21.2 | 1.64 | 1.64 | 0.8 | 16.16 | 1.84 | 0.012796 | 0.0011106
1447 | -3.7 | 21.7 | 1.24 | 1.24 | 0.8 | 16.06 | 1.94 | 0.013098 | 0.001171
1448 | -4.3 | 22.3 | 0.76 | 0.76 | 0.8 | 15.94 | 2.06 | 0.01346 | 0.0012434
1449 | -4.6 | 22.6 | 0.52 | 0.52 | 0.8 | 15.88 | 2.12 | 0.013641 | 0.0012796
1450 | -4.9 | 22.9 | 0.28 | 0.28 | 0.8 | 15.82 | 2.18 | 0.013822 | 0.0013158
1451 | -5.2 | 23.2 | 0.04 | 0.04 | 0.8 | 15.76 | 2.24 | 0.014004 | 0.0013521
1452 | -3.7 | 21.7 | 1.24 | 1.24 | 0.8 | 16.06 | 1.94 | 0.013098 | 0.001171
1453 | -2.3 | 20.3 | 2.36 | 2.36 | 0.8 | 16.34 | 1.66 | 0.012253 | 0.001002
1454 | -0.8 | 18.8 | 3.56 | 3.56 | 0.8 | 16.64 | 1.36 | 0.011348 | 0.0008209
1455 | -0.5 | 18.5 | 3.8 | 3.8 | 0.8 | 16.7 | 1.3 | 0.011167 | 0.00078468
1456 | -0.3 | 18.3 | 3.96 | 3.96 | 0.8 | 16.74 | 1.26 | 0.011046 | 0.00076054
1457 | 0 | 18 | 4.2 | 4.2 | 0.8 | 16.8 | 1.2 | 0.010865 | 0.00072432
1458 | -0.3 | 18.3 | 3.96 | 3.96 | 0.8 | 16.74 | 1.26 | 0.011046 | 0.00076054
1459 | -0.5 | 18.5 | 3.8 | 3.8 | 0.8 | 16.7 | 1.3 | 0.011167 | 0.00078468
1460 | -0.8 | 18.8 | 3.56 | 3.56 | 0.8 | 16.64 | 1.36 | 0.011348 | 0.0008209
1461 | -1.3 | 19.3 | 3.16 | 3.16 | 0.8 | 16.54 | 1.46 | 0.011649 | 0.00088126
1462 | -1.9 | 19.9 | 2.68 | 2.68 | 0.8 | 16.42 | 1.58 | 0.012012 | 0.00095369
1463 | -2.4 | 20.4 | 2.28 | 2.28 | 0.8 | 16.32 | 1.68 | 0.012313 | 0.001014
1464 | -3.1 | 21.1 | 1.72 | 1.72 | 0.8 | 16.18 | 1.82 | 0.012736 | 0.0010986
1465 | -3.9 | 21.9 | 1.08 | 1.08 | 0.8 | 16.02 | 1.98 | 0.013219 | 0.0011951
1466 | -4.6 | 22.6 | 0.52 | 0.52 | 0.8 | 15.88 | 2.12 | 0.013641 | 0.0012796
1467 | -5 | 23 | 0.2 | 0.2 | 0.8 | 15.8 | 2.2 | 0.013883 | 0.0013279
1468 | -5.4 | 23.4 | -0.12 | 0 | 0.79545 | 15.6 | 2.4 | 0.014124 | 0.0014486
1469 | -5.8 | 23.8 | -0.44 | 0 | 0.78358 | 15.2 | 2.8 | 0.014366 | 0.0016901
1470 | -6.1 | 24.1 | -0.68 | 0 | 0.77491 | 14.9 | 3.1 | 0.014547 | 0.0018712
1471 | -6.5 | 24.5 | -1 | 0 | 0.76364 | 14.5 | 3.5 | 0.014788 | 0.0021126
1472 | -6.8 | 24.8 | -1.24 | 0 | 0.7554 | 14.2 | 3.8 | 0.014969 | 0.0022937
1473 | -7.3 | 25.3 | -1.64 | 0 | 0.74205 | 13.7 | 4.3 | 0.015271 | 0.0025955
1474 | -7.9 | 25.9 | -2.12 | 0 | 0.72664 | 13.1 | 4.9 | 0.015633 | 0.0029576
1475 | -8.4 | 26.4 | -2.52 | 0 | 0.71429 | 12.6 | 5.4 | 0.015935 | 0.0032594
1476 | -6.6 | 24.6 | -1.08 | 0 | 0.76087 | 14.4 | 3.6 | 0.014849 | 0.002173
1477 | -4.8 | 22.8 | 0.36 | 0.36 | 0.8 | 15.84 | 2.16 | 0.013762 | 0.0013038
1478 | -3 | 21 | 1.8 | 1.8 | 0.8 | 16.2 | 1.8 | 0.012676 | 0.0010865
1479 | -2.1 | 20.1 | 2.52 | 2.52 | 0.8 | 16.38 | 1.62 | 0.012132 | 0.00097783
1480 | -1.3 | 19.3 | 3.16 | 3.16 | 0.8 | 16.54 | 1.46 | 0.011649 | 0.00088126
1481 | -0.4 | 18.4 | 3.88 | 3.88 | 0.8 | 16.72 | 1.28 | 0.011106 | 0.00077261
1482 | -0.3 | 18.3 | 3.96 | 3.96 | 0.8 | 16.74 | 1.26 | 0.011046 | 0.00076054
1483 | -0.1 | 18.1 | 4.12 | 4.12 | 0.8 | 16.78 | 1.22 | 0.010925 | 0.00073639
1484 | 0 | 18 | 4.2 | 4.2 | 0.8 | 16.8 | 1.2 | 0.010865 | 0.00072432
1485 | -1.2 | 19.2 | 3.24 | 3.24 | 0.8 | 16.56 | 1.44 | 0.011589 | 0.00086918
1486 | -2.3 | 20.3 | 2.36 | 2.36 | 0.8 | 16.34 | 1.66 | 0.012253 | 0.001002
1487 | -3.5 | 21.5 | 1.4 | 1.4 | 0.8 | 16.1 | 1.9 | 0.012977 | 0.0011468
1488 | -3.8 | 21.8 | 1.16 | 1.16 | 0.8 | 16.04 | 1.96 | 0.013158 | 0.0011831
1489 | -4.1 | 22.1 | 0.92 | 0.92 | 0.8 | 15.98 | 2.02 | 0.01334 | 0.0012193
1490 | -4.4 | 22.4 | 0.68 | 0.68 | 0.8 | 15.92 | 2.08 | 0.013521 | 0.0012555
1491 | -4.2 | 22.2 | 0.84 | 0.84 | 0.8 | 15.96 | 2.04 | 0.0134 | 0.0012313
1492 | -3.9 | 21.9 | 1.08 | 1.08 | 0.8 | 16.02 | 1.98 | 0.013219 | 0.0011951
1493 | -3.7 | 21.7 | 1.24 | 1.24 | 0.8 | 16.06 | 1.94 | 0.013098 | 0.001171
1494 | -3.2 | 21.2 | 1.64 | 1.64 | 0.8 | 16.16 | 1.84 | 0.012796 | 0.0011106
1495 | -2.7 | 20.7 | 2.04 | 2.04 | 0.8 | 16.26 | 1.74 | 0.012495 | 0.0010503
1496 | -2.2 | 20.2 | 2.44 | 2.44 | 0.8 | 16.36 | 1.64 | 0.012193 | 0.0009899
1497 | -2.2 | 20.2 | 2.44 | 2.44 | 0.8 | 16.36 | 1.64 | 0.012193 | 0.0009899
1498 | -2.1 | 20.1 | 2.52 | 2.52 | 0.8 | 16.38 | 1.62 | 0.012132 | 0.00097783
1499 | -2.1 | 20.1 | 2.52 | 2.52 | 0.8 | 16.38 | 1.62 | 0.012132 | 0.00097783
1500 | -1.2 | 19.2 | 3.24 | 3.24 | 0.8 | 16.56 | 1.44 | 0.011589 | 0.00086918
1501 | -0.3 | 18.3 | 3.96 | 3.96 | 0.8 | 16.74 | 1.26 | 0.011046 | 0.00076054
1502 | 0.6 | 17.4 | 4.68 | 4.68 | 0.8 | 16.92 | 1.08 | 0.010503 | 0.00065189
1503 | 1.2 | 16.8 | 5.16 | 5.16 | 0.8 | 17.04 | 0.96 | 0.01014 | 0.00057946
1504 | 1.8 | 16.2 | 5.64 | 5.64 | 0.8 | 17.16 | 0.84 | 0.0097783 | 0.00050702
1505 | 2.4 | 15.6 | 6.12 | 6.12 | 0.8 | 17.28 | 0.72 | 0.0094162 | 0.00043459
1506 | 2.7 | 15.3 | 6.36 | 6.36 | 0.8 | 17.34 | 0.66 | 0.0092351 | 0.00039838
1507 | 3.1 | 14.9 | 6.68 | 6.68 | 0.8 | 17.42 | 0.58 | 0.0089936 | 0.00035009
1508 | 3.4 | 14.6 | 6.92 | 6.92 | 0.8 | 17.48 | 0.52 | 0.0088126 | 0.00031387
1509 | 3.5 | 14.5 | 7 | 7 | 0.8 | 17.5 | 0.5 | 0.0087522 | 0.0003018
1510 | 3.6 | 14.4 | 7.08 | 7.08 | 0.8 | 17.52 | 0.48 | 0.0086918 | 0.00028973
1511 | 3.7 | 14.3 | 7.16 | 7.16 | 0.8 | 17.54 | 0.46 | 0.0086315 | 0.00027766
1512 | 4.6 | 13.4 | 7.88 | 7.88 | 0.8 | 17.72 | 0.28 | 0.0080882 | 0.00016901
1513 | 5.5 | 12.5 | 8.6 | 8.6 | 0.8 | 17.9 | 0.1 | 0.007545 | 6.036e-05
1514 | 6.4 | 11.6 | 9.32 | 9.32 | 0.8 | 18.08 | 0 | 0.0070018 | 0
1515 | 6.4 | 11.6 | 9.32 | 9.32 | 0.8 | 18.08 | 0 | 0.0070018 | 0
1516 | 6.3 | 11.7 | 9.24 | 9.24 | 0.8 | 18.06 | 0 | 0.0070621 | 0
1517 | 6.3 | 11.7 | 9.24 | 9.24 | 0.8 | 18.06 | 0 | 0.0070621 | 0
1518 | 4.7 | 13.3 | 7.96 | 7.96 | 0.8 | 17.74 | 0.26 | 0.0080279 | 0.00015694
1519 | 3.2 | 14.8 | 6.76 | 6.76 | 0.8 | 17.44 | 0.56 | 0.0089333 | 0.00033802
1520 | 1.6 | 16.4 | 5.48 | 5.48 | 0.8 | 17.12 | 0.88 | 0.009899 | 0.00053117
1521 | 1 | 17 | 5 | 5 | 0.8 | 17 | 1 | 0.010261 | 0.0006036
1522 | 0.3 | 17.7 | 4.44 | 4.44 | 0.8 | 16.86 | 1.14 | 0.010684 | 0.0006881
1523 | -0.3 | 18.3 | 3.96 | 3.96 | 0.8 | 16.74 | 1.26 | 0.011046 | 0.00076054
1524 | -0.1 | 18.1 | 4.12 | 4.12 | 0.8 | 16.78 | 1.22 | 0.010925 | 0.00073639
1525 | 0 | 18 | 4.2 | 4.2 | 0.8 | 16.8 | 1.2 | 0.010865 | 0.00072432
1526 | 0.2 | 17.8 | 4.36 | 4.36 | 0.8 | 16.84 | 1.16 | 0.010744 | 0.00070018
1527 | 0.3 | 17.7 | 4.44 | 4.44 | 0.8 | 16.86 | 1.14 | 0.010684 | 0.0006881
1528 | 0.4 | 17.6 | 4.52 | 4.52 | 0.8 | 16.88 | 1.12 | 0.010623 | 0.00067603
1529 | 0.5 | 17.5 | 4.6 | 4.6 | 0.8 | 16.9 | 1.1 | 0.010563 | 0.00066396
1530 | 0.3 | 17.7 | 4.44 | 4.44 | 0.8 | 16.86 | 1.14 | 0.010684 | 0.0006881
1531 | 0.2 | 17.8 | 4.36 | 4.36 | 0.8 | 16.84 | 1.16 | 0.010744 | 0.00070018
1532 | 0 | 18 | 4.2 | 4.2 | 0.8 | 16.8 | 1.2 | 0.010865 | 0.00072432
1533 | -1 | 19 | 3.4 | 3.4 | 0.8 | 16.6 | 1.4 | 0.011468 | 0.00084504
1534 | -2.1 | 20.1 | 2.52 | 2.52 | 0.8 | 16.38 | 1.62 | 0.012132 | 0.00097783
1535 | -3.1 | 21.1 | 1.72 | 1.72 | 0.8 | 16.18 | 1.82 | 0.012736 | 0.0010986
1536 | -3.7 | 21.7 | 1.24 | 1.24 | 0.8 | 16.06 | 1.94 | 0.013098 | 0.001171
1537 | -4.3 | 22.3 | 0.76 | 0.76 | 0.8 | 15.94 | 2.06 | 0.01346 | 0.0012434
1538 | -4.9 | 22.9 | 0.28 | 0.28 | 0.8 | 15.82 | 2.18 | 0.013822 | 0.0013158
1539 | -5.1 | 23.1 | 0.12 | 0.12 | 0.8 | 15.78 | 2.22 | 0.013943 | 0.00134
1540 | -5.2 | 23.2 | 0.04 | 0.04 | 0.8 | 15.76 | 2.24 | 0.014004 | 0.0013521
1541 | -5.4 | 23.4 | -0.12 | 0 | 0.79545 | 15.6 | 2.4 | 0.014124 | 0.0014486
1542 | -5.5 | 23.5 | -0.2 | 0 | 0.79245 | 15.5 | 2.5 | 0.014185 | 0.001509
1543 | -5.5 | 23.5 | -0.2 | 0 | 0.79245 | 15.5 | 2.5 | 0.014185 | 0.001509
1544 | -5.6 | 23.6 | -0.28 | 0 | 0.78947 | 15.4 | 2.6 | 0.014245 | 0.0015694
1545 | -5.6 | 23.6 | -0.28 | 0 | 0.78947 | 15.4 | 2.6 | 0.014245 | 0.0015694
1546 | -5.6 | 23.6 | -0.28 | 0 | 0.78947 | 15.4 | 2.6 | 0.014245 | 0.0015694
1547 | -5.6 | 23.6 | -0.28 | 0 | 0.78947 | 15.4 | 2.6 | 0.014245 | 0.0015694
1548 | -5.4 | 23.4 | -0.12 | 0 | 0.79545 | 15.6 | 2.4 | 0.014124 | 0.0014486
1549 | -5.3 | 23.3 | -0.04 | 0 | 0.79848 | 15.7 | 2.3 | 0.014064 | 0.0013883
1550 | -5.1 | 23.1 | 0.12 | 0.12 | 0.8 | 15.78 | 2.22 | 0.013943 | 0.00134
1551 | -4.3 | 22.3 | 0.76 | 0.76 | 0.8 | 15.94 | 2.06 | 0.01346 | 0.0012434
1552 | -3.5 | 21.5 | 1.4 | 1.4 | 0.8 | 16.1 | 1.9 | 0.012977 | 0.0011468
1553 | -2.7 | 20.7 | 2.04 | 2.04 | 0.8 | 16.26 | 1.74 | 0.012495 | 0.0010503
1554 | -2.7 | 20.7 | 2.04 | 2.04 | 0.8 | 16.26 | 1.74 | 0.012495 | 0.0010503
1555 | -2.6 | 20.6 | 2.12 | 2.12 | 0.8 | 16.28 | 1.72 | 0.012434 | 0.0010382
1556 | -2.6 | 20.6 | 2.12 | 2.12 | 0.8 | 16.28 | 1.72 | 0.012434 | 0.0010382
1557 | -3.2 | 21.2 | 1.64 | 1.64 | 0.8 | 16.16 | 1.84 | 0.012796 | 0.0011106
1558 | -3.8 | 21.8 | 1.16 | 1.16 | 0.8 | 16.04 | 1.96 | 0.013158 | 0.0011831
1559 | -4.4 | 22.4 | 0.68 | 0.68 | 0.8 | 15.92 | 2.08 | 0.013521 | 0.0012555
1560 | -4.3 | 22.3 | 0.76 | 0.76 | 0.8 | 15.94 | 2.06 | 0.01346 | 0.0012434
1561 | -4.2 | 22.2 | 0.84 | 0.84 | 0.8 | 15.96 | 2.04 | 0.0134 | 0.0012313
1562 | -4.1 | 22.1 | 0.92 | 0.92 | 0.8 | 15.98 | 2.02 | 0.01334 | 0.0012193
1563 | -4.3 | 22.3 | 0.76 | 0.76 | 0.8 | 15.94 | 2.06 | 0.01346 | 0.0012434
1564 | -4.4 | 22.4 | 0.68 | 0.68 | 0.8 | 15.92 | 2.08 | 0.013521 | 0.0012555
1565 | -4.6 | 22.6 | 0.52 | 0.52 | 0.8 | 15.88 | 2.12 | 0.013641 | 0.0012796
1566 | -5.1 | 23.1 | 0.12 | 0.12 | 0.8 | 15.78 | 2.22 | 0.013943 | 0.00134
1567 | -5.6 | 23.6 | -0.28 | 0 | 0.78947 | 15.4 | 2.6 | 0.014245 | 0.0015694
1568 | -6.1 | 24.1 | -0.68 | 0 | 0.77491 | 14.9 | 3.1 | 0.014547 | 0.0018712
1569 | -5.9 | 23.9 | -0.52 | 0 | 0.78067 | 15.1 | 2.9 | 0.014426 | 0.0017504
1570 | -5.7 | 23.7 | -0.36 | 0 | 0.78652 | 15.3 | 2.7 | 0.014305 | 0.0016297
1571 | -5.5 | 23.5 | -0.2 | 0 | 0.79245 | 15.5 | 2.5 | 0.014185 | 0.001509
1572 | -4.9 | 22.9 | 0.28 | 0.28 | 0.8 | 15.82 | 2.18 | 0.013822 | 0.0013158
1573 | -4.2 | 22.2 | 0.84 | 0.84 | 0.8 | 15.96 | 2.04 | 0.0134 | 0.0012313
1574 | -3.6 | 21.6 | 1.32 | 1.32 | 0.8 | 16.08 | 1.92 | 0.013038 | 0.0011589
1575 | -2.5 | 20.5 | 2.2 | 2.2 | 0.8 | 16.3 | 1.7 | 0.012374 | 0.0010261
1576 | -1.4 | 19.4 | 3.08 | 3.08 | 0.8 | 16.52 | 1.48 | 0.01171 | 0.00089333
1577 | -0.3 | 18.3 | 3.96 | 3.96 | 0.8 | 16.74 | 1.26 | 0.011046 | 0.00076054
1578 | -0.7 | 18.7 | 3.64 | 3.64 | 0.8 | 16.66 | 1.34 | 0.011287 | 0.00080882
1579 | -1 | 19 | 3.4 | 3.4 | 0.8 | 16.6 | 1.4 | 0.011468 | 0.00084504
1580 | -1.4 | 19.4 | 3.08 | 3.08 | 0.8 | 16.52 | 1.48 | 0.01171 | 0.00089333
1581 | -1.7 | 19.7 | 2.84 | 2.84 | 0.8 | 16.46 | 1.54 | 0.011891 | 0.00092954
1582 | -1.9 | 19.9 | 2.68 | 2.68 | 0.8 | 16.42 | 1.58 | 0.012012 | 0.00095369
1583 | -2.2 | 20.2 | 2.44 | 2.44 | 0.8 | 16.36 | 1.64 | 0.012193 | 0.0009899
1584 | -2.4 | 20.4 | 2.28 | 2.28 | 0.8 | 16.32 | 1.68 | 0.012313 | 0.001014
1585 | -2.5 | 20.5 | 2.2 | 2.2 | 0.8 | 16.3 | 1.7 | 0.012374 | 0.0010261
1586 | -2.7 | 20.7 | 2.04 | 2.04 | 0.8 | 16.26 | 1.74 | 0.012495 | 0.0010503
1587 | -2.8 | 20.8 | 1.96 | 1.96 | 0.8 | 16.24 | 1.76 | 0.012555 | 0.0010623
1588 | -2.9 | 20.9 | 1.88 | 1.88 | 0.8 | 16.22 | 1.78 | 0.012615 | 0.0010744
1589 | -3 | 21 | 1.8 | 1.8 | 0.8 | 16.2 | 1.8 | 0.012676 | 0.0010865
1590 | -3 | 21 | 1.8 | 1.8 | 0.8 | 16.2 | 1.8 | 0.012676 | 0.0010865
1591 | -3.1 | 21.1 | 1.72 | 1.72 | 0.8 | 16.18 | 1.82 | 0.012736 | 0.0010986
1592 | -3.1 | 21.1 | 1.72 | 1.72 | 0.8 | 16.18 | 1.82 | 0.012736 | 0.0010986
1593 | -3.4 | 21.4 | 1.48 | 1.48 | 0.8 | 16.12 | 1.88 | 0.012917 | 0.0011348
1594 | -3.7 | 21.7 | 1.24 | 1.24 | 0.8 | 16.06 | 1.94 | 0.013098 | 0.001171
1595 | -4 | 22 | 1 | 1 | 0.8 | 16 | 2 | 0.013279 | 0.0012072
1596 | -3.4 | 21.4 | 1.48 | 1.48 | 0.8 | 16.12 | 1.88 | 0.012917 | 0.0011348
1597 | -2.8 | 20.8 | 1.96 | 1.96 | 0.8 | 16.24 | 1.76 | 0.012555 | 0.0010623
1598 | -2.2 | 20.2 | 2.44 | 2.44 | 0.8 | 16.36 | 1.64 | 0.012193 | 0.0009899
1599 | -1.8 | 19.8 | 2.76 | 2.76 | 0.8 | 16.44 | 1.56 | 0.011951 | 0.00094162
1600 | -1.3 | 19.3 | 3.16 | 3.16 | 0.8 | 16.54 | 1.46 | 0.011649 | 0.00088126
1601 | -0.9 | 18.9 | 3.48 | 3.48 | 0.8 | 16.62 | 1.38 | 0.011408 | 0.00083297
1602 | -0.9 | 18.9 | 3.48 | 3.48 | 0.8 | 16.62 | 1.38 | 0.011408 | 0.00083297
1603 | -0.9 | 18.9 | 3.48 | 3.48 | 0.8 | 16.62 | 1.38 | 0.011408 | 0.00083297
1604 | -0.9 | 18.9 | 3.48 | 3.48 | 0.8 | 16.62 | 1.38 | 0.011408 | 0.00083297
1605 | -1.4 | 19.4 | 3.08 | 3.08 | 0.8 | 16.52 | 1.48 | 0.01171 | 0.00089333
1606 | -2 | 20 | 2.6 | 2.6 | 0.8 | 16.4 | 1.6 | 0.012072 | 0.00096576
1607 | -2.5 | 20.5 | 2.2 | 2.2 | 0.8 | 16.3 | 1.7 | 0.012374 | 0.0010261
1608 | -3 | 21 | 1.8 | 1.8 | 0.8 | 16.2 | 1.8 | 0.012676 | 0.0010865
1609 | -3.4 | 21.4 | 1.48 | 1.48 | 0.8 | 16.12 | 1.88 | 0.012917 | 0.0011348
1610 | -3.9 | 21.9 | 1.08 | 1.08 | 0.8 | 16.02 | 1.98 | 0.013219 | 0.0011951
1611 | -4 | 22 | 1 | 1 | 0.8 | 16 | 2 | 0.013279 | 0.0012072
1612 | -4.1 | 22.1 | 0.92 | 0.92 | 0.8 | 15.98 | 2.02 | 0.01334 | 0.0012193
1613 | -4.2 | 22.2 | 0.84 | 0.84 | 0.8 | 15.96 | 2.04 | 0.0134 | 0.0012313
1614 | -4.3 | 22.3 | 0.76 | 0.76 | 0.8 | 15.94 | 2.06 | 0.01346 | 0.0012434
1615 | -4.4 | 22.4 | 0.68 | 0.68 | 0.8 | 15.92 | 2.08 | 0.013521 | 0.0012555
1616 | -4.5 | 22.5 | 0.6 | 0.6 | 0.8 | 15.9 | 2.1 | 0.013581 | 0.0012676
1617 | -4.7 | 22.7 | 0.44 | 0.44 | 0.8 | 15.86 | 2.14 | 0.013702 | 0.0012917
1618 | -4.9 | 22.9 | 0.28 | 0.28 | 0.8 | 15.82 | 2.18 | 0.013822 | 0.0013158
1619 | -5.1 | 23.1 | 0.12 | 0.12 | 0.8 | 15.78 | 2.22 | 0.013943 | 0.00134
1620 | -4.8 | 22.8 | 0.36 | 0.36 | 0.8 | 15.84 | 2.16 | 0.013762 | 0.0013038
1621 | -4.4 | 22.4 | 0.68 | 0.68 | 0.8 | 15.92 | 2.08 | 0.013521 | 0.0012555
1622 | -4.1 | 22.1 | 0.92 | 0.92 | 0.8 | 15.98 | 2.02 | 0.01334 | 0.0012193
1623 | -4.1 | 22.1 | 0.92 | 0.92 | 0.8 | 15.98 | 2.02 | 0.01334 | 0.0012193
1624 | -4.1 | 22.1 | 0.92 | 0.92 | 0.8 | 15.98 | 2.02 | 0.01334 | 0.0012193
1625 | -4.1 | 22.1 | 0.92 | 0.92 | 0.8 | 15.98 | 2.02 | 0.01334 | 0.0012193
1626 | -4.2 | 22.2 | 0.84 | 0.84 | 0.8 | 15.96 | 2.04 | 0.0134 | 0.0012313
1627 | -4.4 | 22.4 | 0.68 | 0.68 | 0.8 | 15.92 | 2.08 | 0.013521 | 0.0012555
1628 | -4.5 | 22.5 | 0.6 | 0.6 | 0.8 | 15.9 | 2.1 | 0.013581 | 0.0012676
1629 | -4.9 | 22.9 | 0.28 | 0.28 | 0.8 | 15.82 | 2.18 | 0.013822 | 0.0013158
1630 | -5.2 | 23.2 | 0.04 | 0.04 | 0.8 | 15.76 | 2.24 | 0.014004 | 0.0013521
1631 | -5.6 | 23.6 | -0.28 | 0 | 0.78947 | 15.4 | 2.6 | 0.014245 | 0.0015694
1632 | -5.8 | 23.8 | -0.44 | 0 | 0.78358 | 15.2 | 2.8 | 0.014366 | 0.0016901
1633 | -6.1 | 24.1 | -0.68 | 0 | 0.77491 | 14.9 | 3.1 | 0.014547 | 0.0018712
1634 | -6.3 | 24.3 | -0.84 | 0 | 0.76923 | 14.7 | 3.3 | 0.014667 | 0.0019919
1635 | -6.7 | 24.7 | -1.16 | 0 | 0.75812 | 14.3 | 3.7 | 0.014909 | 0.0022333
1636 | -7.2 | 25.2 | -1.56 | 0 | 0.74468 | 13.8 | 4.2 | 0.015211 | 0.0025351
1637 | -7.6 | 25.6 | -1.88 | 0 | 0.73427 | 13.4 | 4.6 | 0.015452 | 0.0027766
1638 | -7.7 | 25.7 | -1.96 | 0 | 0.73171 | 13.3 | 4.7 | 0.015513 | 0.0028369
1639 | -7.9 | 25.9 | -2.12 | 0 | 0.72664 | 13.1 | 4.9 | 0.015633 | 0.0029576
1640 | -8 | 26 | -2.2 | 0 | 0.72414 | 13 | 5 | 0.015694 | 0.003018
1641 | -8.5 | 26.5 | -2.6 | 0 | 0.71186 | 12.5 | 5.5 | 0.015995 | 0.0033198
1642 | -9.1 | 27.1 | -3.08 | 0 | 0.69767 | 11.9 | 6.1 | 0.016358 | 0.003682
1643 | -9.6 | 27.6 | -3.48 | 0 | 0.68627 | 11.4 | 6.6 | 0.016659 | 0.0039838
1644 | -8.4 | 26.4 | -2.52 | 0 | 0.71429 | 12.6 | 5.4 | 0.015935 | 0.0032594
1645 | -7.2 | 25.2 | -1.56 | 0 | 0.74468 | 13.8 | 4.2 | 0.015211 | 0.0025351
1646 | -6 | 24 | -0.6 | 0 | 0.77778 | 15 | 3 | 0.014486 | 0.0018108
1647 | -5.1 | 23.1 | 0.12 | 0.12 | 0.8 | 15.78 | 2.22 | 0.013943 | 0.00134
1648 | -4.1 | 22.1 | 0.92 | 0.92 | 0.8 | 15.98 | 2.02 | 0.01334 | 0.0012193
1649 | -3.2 | 21.2 | 1.64 | 1.64 | 0.8 | 16.16 | 1.84 | 0.012796 | 0.0011106
1650 | -3 | 21 | 1.8 | 1.8 | 0.8 | 16.2 | 1.8 | 0.012676 | 0.0010865
1651 | -2.8 | 20.8 | 1.96 | 1.96 | 0.8 | 16.24 | 1.76 | 0.012555 | 0.0010623
1652 | -2.6 | 20.6 | 2.12 | 2.12 | 0.8 | 16.28 | 1.72 | 0.012434 | 0.0010382
1653 | -4.2 | 22.2 | 0.84 | 0.84 | 0.8 | 15.96 | 2.04 | 0.0134 | 0.0012313
1654 | -5.7 | 23.7 | -0.36 | 0 | 0.78652 | 15.3 | 2.7 | 0.014305 | 0.0016297
1655 | -7.3 | 25.3 | -1.64 | 0 | 0.74205 | 13.7 | 4.3 | 0.015271 | 0.0025955
1656 | -8.5 | 26.5 | -2.6 | 0 | 0.71186 | 12.5 | 5.5 | 0.015995 | 0.0033198
1657 | -9.7 | 27.7 | -3.56 | 0 | 0.68404 | 11.3 | 6.7 | 0.01672 | 0.0040441
1658 | -10.9 | 28.9 | -4.52 | 0 | 0.65831 | 10.1 | 7.9 | 0.017444 | 0.0047684
1659 | -11.8 | 29.8 | -5.24 | 0 | 0.64024 | 9.2 | 8.8 | 0.017987 | 0.0053117
1660 | -12.6 | 30.6 | -5.88 | 0 | 0.625 | 8.4 | 9.6 | 0.01847 | 0.0057946
1661 | -13.5 | 31.5 | -6.6 | 0 | 0.6087 | 7.5 | 10.5 | 0.019013 | 0.0063378
1662 | -14.4 | 32.4 | -7.32 | 0 | 0.59322 | 6.6 | 11.4 | 0.019557 | 0.006881
1663 | -15.2 | 33.2 | -7.96 | 0 | 0.58011 | 5.8 | 12.2 | 0.02004 | 0.0073639
1664 | -16.1 | 34.1 | -8.68 | 0 | 0.56604 | 4.9 | 13.1 | 0.020583 | 0.0079072
1665 | -16 | 34 | -8.6 | 0 | 0.56757 | 5 | 13 | 0.020522 | 0.0078468
1666 | -15.9 | 33.9 | -8.52 | 0 | 0.56911 | 5.1 | 12.9 | 0.020462 | 0.0077864
1667 | -15.8 | 33.8 | -8.44 | 0 | 0.57065 | 5.2 | 12.8 | 0.020402 | 0.0077261
1668 | -12.6 | 30.6 | -5.88 | 0 | 0.625 | 8.4 | 9.6 | 0.01847 | 0.0057946
1669 | -9.4 | 27.4 | -3.32 | 0 | 0.69079 | 11.6 | 6.4 | 0.016539 | 0.003863
1670 | -6.2 | 24.2 | -0.76 | 0 | 0.77206 | 14.8 | 3.2 | 0.014607 | 0.0019315
1671 | -5.4 | 23.4 | -0.12 | 0 | 0.79545 | 15.6 | 2.4 | 0.014124 | 0.0014486
1672 | -4.5 | 22.5 | 0.6 | 0.6 | 0.8 | 15.9 | 2.1 | 0.013581 | 0.0012676
1673 | -3.7 | 21.7 | 1.24 | 1.24 | 0.8 | 16.06 | 1.94 | 0.013098 | 0.001171
1674 | -3.5 | 21.5 | 1.4 | 1.4 | 0.8 | 16.1 | 1.9 | 0.012977 | 0.0011468
1675 | -3.4 | 21.4 | 1.48 | 1.48 | 0.8 | 16.12 | 1.88 | 0.012917 | 0.0011348
1676 | -3.2 | 21.2 | 1.64 | 1.64 | 0.8 | 16.16 | 1.84 | 0.012796 | 0.0011106
1677 | -4.3 | 22.3 | 0.76 | 0.76 | 0.8 | 15.94 | 2.06 | 0.01346 | 0.0012434
1678 | -5.4 | 23.4 | -0.12 | 0 | 0.79545 | 15.6 | 2.4 | 0.014124 | 0.0014486
1679 | -6.5 | 24.5 | -1 | 0 | 0.76364 | 14.5 | 3.5 | 0.014788 | 0.0021126
1680 | -8.3 | 26.3 | -2.44 | 0 | 0.71672 | 12.7 | 5.3 | 0.015875 | 0.0031991
1681 | -10.1 | 28.1 | -3.88 | 0 | 0.67524 | 10.9 | 7.1 | 0.016961 | 0.0042856
1682 | -11.9 | 29.9 | -5.32 | 0 | 0.6383 | 9.1 | 8.9 | 0.018048 | 0.005372
1683 | -12.2 | 30.2 | -5.56 | 0 | 0.63253 | 8.8 | 9.2 | 0.018229 | 0.0055531
1684 | -12.4 | 30.4 | -5.72 | 0 | 0.62874 | 8.6 | 9.4 | 0.018349 | 0.0056738
1685 | -12.7 | 30.7 | -5.96 | 0 | 0.62315 | 8.3 | 9.7 | 0.018531 | 0.0058549
1686 | -13.1 | 31.1 | -6.28 | 0 | 0.61584 | 7.9 | 10.1 | 0.018772 | 0.0060964
1687 | -13.4 | 31.4 | -6.52 | 0 | 0.61047 | 7.6 | 10.4 | 0.018953 | 0.0062774
1688 | -13.8 | 31.8 | -6.84 | 0 | 0.60345 | 7.2 | 10.8 | 0.019194 | 0.0065189
1689 | -13.9 | 31.9 | -6.92 | 0 | 0.60172 | 7.1 | 10.9 | 0.019255 | 0.0065792
1690 | -14.1 | 32.1 | -7.08 | 0 | 0.59829 | 6.9 | 11.1 | 0.019376 | 0.0067
1691 | -14.2 | 32.2 | -7.16 | 0 | 0.59659 | 6.8 | 11.2 | 0.019436 | 0.0067603
1692 | -12.6 | 30.6 | -5.88 | 0 | 0.625 | 8.4 | 9.6 | 0.01847 | 0.0057946
1693 | -11.1 | 29.1 | -4.68 | 0 | 0.65421 | 9.9 | 8.1 | 0.017565 | 0.0048892
1694 | -9.5 | 27.5 | -3.4 | 0 | 0.68852 | 11.5 | 6.5 | 0.016599 | 0.0039234
1695 | -8.7 | 26.7 | -2.76 | 0 | 0.70707 | 12.3 | 5.7 | 0.016116 | 0.0034405
1696 | -7.9 | 25.9 | -2.12 | 0 | 0.72664 | 13.1 | 4.9 | 0.015633 | 0.0029576
1697 | -7.1 | 25.1 | -1.48 | 0 | 0.74733 | 13.9 | 4.1 | 0.01515 | 0.0024748
1698 | -6.9 | 24.9 | -1.32 | 0 | 0.75269 | 14.1 | 3.9 | 0.01503 | 0.002354
1699 | -6.6 | 24.6 | -1.08 | 0 | 0.76087 | 14.4 | 3.6 | 0.014849 | 0.002173
1700 | -6.4 | 24.4 | -0.92 | 0 | 0.76642 | 14.6 | 3.4 | 0.014728 | 0.0020522
1701 | -6.8 | 24.8 | -1.24 | 0 | 0.7554 | 14.2 | 3.8 | 0.014969 | 0.0022937
1702 | -7.2 | 25.2 | -1.56 | 0 | 0.74468 | 13.8 | 4.2 | 0.015211 | 0.0025351
1703 | -7.6 | 25.6 | -1.88 | 0 | 0.73427 | 13.4 | 4.6 | 0.015452 | 0.0027766
1704 | -8.1 | 26.1 | -2.28 | 0 | 0.72165 | 12.9 | 5.1 | 0.015754 | 0.0030784
1705 | -8.6 | 26.6 | -2.68 | 0 | 0.70946 | 12.4 | 5.6 | 0.016056 | 0.0033802
1706 | -9.1 | 27.1 | -3.08 | 0 | 0.69767 | 11.9 | 6.1 | 0.016358 | 0.003682
1707 | -9.3 | 27.3 | -3.24 | 0 | 0.69307 | 11.7 | 6.3 | 0.016478 | 0.0038027
1708 | -9.6 | 27.6 | -3.48 | 0 | 0.68627 | 11.4 | 6.6 | 0.016659 | 0.0039838
1709 | -9.8 | 27.8 | -3.64 | 0 | 0.68182 | 11.2 | 6.8 | 0.01678 | 0.0041045
1710 | -10 | 28 | -3.8 | 0 | 0.67742 | 11 | 7 | 0.016901 | 0.0042252
1711 | -10.1 | 28.1 | -3.88 | 0 | 0.67524 | 10.9 | 7.1 | 0.016961 | 0.0042856
1712 | -10.3 | 28.3 | -4.04 | 0 | 0.67093 | 10.7 | 7.3 | 0.017082 | 0.0044063
1713 | -10.3 | 28.3 | -4.04 | 0 | 0.67093 | 10.7 | 7.3 | 0.017082 | 0.0044063
1714 | -10.3 | 28.3 | -4.04 | 0 | 0.67093 | 10.7 | 7.3 | 0.017082 | 0.0044063
1715 | -10.3 | 28.3 | -4.04 | 0 | 0.67093 | 10.7 | 7.3 | 0.017082 | 0.0044063
1716 | -9.7 | 27.7 | -3.56 | 0 | 0.68404 | 11.3 | 6.7 | 0.01672 | 0.0040441
1717 | -9 | 27 | -3 | 0 | 0.7 | 12 | 6 | 0.016297 | 0.0036216
1718 | -8.4 | 26.4 | -2.52 | 0 | 0.71429 | 12.6 | 5.4 | 0.015935 | 0.0032594
1719 | -7.6 | 25.6 | -1.88 | 0 | 0.73427 | 13.4 | 4.6 | 0.015452 | 0.0027766
1720 | -6.8 | 24.8 | -1.24 | 0 | 0.7554 | 14.2 | 3.8 | 0.014969 | 0.0022937
1721 | -6 | 24 | -0.6 | 0 | 0.77778 | 15 | 3 | 0.014486 | 0.0018108
1722 | -5.5 | 23.5 | -0.2 | 0 | 0.79245 | 15.5 | 2.5 | 0.014185 | 0.001509
1723 | -5.1 | 23.1 | 0.12 | 0.12 | 0.8 | 15.78 | 2.22 | 0.013943 | 0.00134
1724 | -4.6 | 22.6 | 0.52 | 0.52 | 0.8 | 15.88 | 2.12 | 0.013641 | 0.0012796
1725 | -5.2 | 23.2 | 0.04 | 0.04 | 0.8 | 15.76 | 2.24 | 0.014004 | 0.0013521
1726 | -5.8 | 23.8 | -0.44 | 0 | 0.78358 | 15.2 | 2.8 | 0.014366 | 0.0016901
1727 | -6.4 | 24.4 | -0.92 | 0 | 0.76642 | 14.6 | 3.4 | 0.014728 | 0.0020522
1728 | -7.5 | 25.5 | -1.8 | 0 | 0.73684 | 13.5 | 4.5 | 0.015392 | 0.0027162
1729 | -8.6 | 26.6 | -2.68 | 0 | 0.70946 | 12.4 | 5.6 | 0.016056 | 0.0033802
1730 | -9.7 | 27.7 | -3.56 | 0 | 0.68404 | 11.3 | 6.7 | 0.01672 | 0.0040441
1731 | -10.1 | 28.1 | -3.88 | 0 | 0.67524 | 10.9 | 7.1 | 0.016961 | 0.0042856
1732 | -10.5 | 28.5 | -4.2 | 0 | 0.66667 | 10.5 | 7.5 | 0.017203 | 0.004527
1733 | -10.9 | 28.9 | -4.52 | 0 | 0.65831 | 10.1 | 7.9 | 0.017444 | 0.0047684
1734 | -11 | 29 | -4.6 | 0 | 0.65625 | 10 | 8 | 0.017504 | 0.0048288
1735 | -11.1 | 29.1 | -4.68 | 0 | 0.65421 | 9.9 | 8.1 | 0.017565 | 0.0048892
1736 | -11.2 | 29.2 | -4.76 | 0 | 0.65217 | 9.8 | 8.2 | 0.017625 | 0.0049495
1737 | -11.7 | 29.7 | -5.16 | 0 | 0.6422 | 9.3 | 8.7 | 0.017927 | 0.0052513
1738 | -12.3 | 30.3 | -5.64 | 0 | 0.63063 | 8.7 | 9.3 | 0.018289 | 0.0056135
1739 | -12.8 | 30.8 | -6.04 | 0 | 0.6213 | 8.2 | 9.8 | 0.018591 | 0.0059153
1740 | -10.7 | 28.7 | -4.36 | 0 | 0.66246 | 10.3 | 7.7 | 0.017323 | 0.0046477
1741 | -8.5 | 26.5 | -2.6 | 0 | 0.71186 | 12.5 | 5.5 | 0.015995 | 0.0033198
1742 | -6.4 | 24.4 | -0.92 | 0 | 0.76642 | 14.6 | 3.4 | 0.014728 | 0.0020522
1743 | -5.3 | 23.3 | -0.04 | 0 | 0.79848 | 15.7 | 2.3 | 0.014064 | 0.0013883
1744 | -4.3 | 22.3 | 0.76 | 0.76 | 0.8 | 15.94 | 2.06 | 0.01346 | 0.0012434
1745 | -3.2 | 21.2 | 1.64 | 1.64 | 0.8 | 16.16 | 1.84 | 0.012796 | 0.0011106
1746 | -3.3 | 21.3 | 1.56 | 1.56 | 0.8 | 16.14 | 1.86 | 0.012857 | 0.0011227
1747 | -3.4 | 21.4 | 1.48 | 1.48 | 0.8 | 16.12 | 1.88 | 0.012917 | 0.0011348
1748 | -3.5 | 21.5 | 1.4 | 1.4 | 0.8 | 16.1 | 1.9 | 0.012977 | 0.0011468
1749 | -4.9 | 22.9 | 0.28 | 0.28 | 0.8 | 15.82 | 2.18 | 0.013822 | 0.0013158
1750 | -6.4 | 24.4 | -0.92 | 0 | 0.76642 | 14.6 | 3.4 | 0.014728 | 0.0020522
1751 | -7.8 | 25.8 | -2.04 | 0 | 0.72917 | 13.2 | 4.8 | 0.015573 | 0.0028973
1752 | -8.5 | 26.5 | -2.6 | 0 | 0.71186 | 12.5 | 5.5 | 0.015995 | 0.0033198
1753 | -9.2 | 27.2 | -3.16 | 0 | 0.69536 | 11.8 | 6.2 | 0.016418 | 0.0037423
1754 | -9.9 | 27.9 | -3.72 | 0 | 0.67961 | 11.1 | 6.9 | 0.01684 | 0.0041648
1755 | -11.2 | 29.2 | -4.76 | 0 | 0.65217 | 9.8 | 8.2 | 0.017625 | 0.0049495
1756 | -12.6 | 30.6 | -5.88 | 0 | 0.625 | 8.4 | 9.6 | 0.01847 | 0.0057946
1757 | -13.9 | 31.9 | -6.92 | 0 | 0.60172 | 7.1 | 10.9 | 0.019255 | 0.0065792
1758 | -13.9 | 31.9 | -6.92 | 0 | 0.60172 | 7.1 | 10.9 | 0.019255 | 0.0065792
1759 | -13.8 | 31.8 | -6.84 | 0 | 0.60345 | 7.2 | 10.8 | 0.019194 | 0.0065189
1760 | -13.8 | 31.8 | -6.84 | 0 | 0.60345 | 7.2 | 10.8 | 0.019194 | 0.0065189
1761 | -13.4 | 31.4 | -6.52 | 0 | 0.61047 | 7.6 | 10.4 | 0.018953 | 0.0062774
1762 | -13.1 | 31.1 | -6.28 | 0 | 0.61584 | 7.9 | 10.1 | 0.018772 | 0.0060964
1763 | -12.7 | 30.7 | -5.96 | 0 | 0.62315 | 8.3 | 9.7 | 0.018531 | 0.0058549
1764 | -10.8 | 28.8 | -4.44 | 0 | 0.66038 | 10.2 | 7.8 | 0.017384 | 0.0047081
1765 | -9 | 27 | -3 | 0 | 0.7 | 12 | 6 | 0.016297 | 0.0036216
1766 | -7.1 | 25.1 | -1.48 | 0 | 0.74733 | 13.9 | 4.1 | 0.01515 | 0.0024748
1767 | -6.3 | 24.3 | -0.84 | 0 | 0.76923 | 14.7 | 3.3 | 0.014667 | 0.0019919
1768 | -5.6 | 23.6 | -0.28 | 0 | 0.78947 | 15.4 | 2.6 | 0.014245 | 0.0015694
1769 | -4.8 | 22.8 | 0.36 | 0.36 | 0.8 | 15.84 | 2.16 | 0.013762 | 0.0013038
1770 | -4.6 | 22.6 | 0.52 | 0.52 | 0.8 | 15.88 | 2.12 | 0.013641 | 0.0012796
1771 | -4.3 | 22.3 | 0.76 | 0.76 | 0.8 | 15.94 | 2.06 | 0.01346 | 0.0012434
1772 | -4.1 | 22.1 | 0.92 | 0.92 | 0.8 | 15.98 | 2.02 | 0.01334 | 0.0012193
1773 | -5.4 | 23.4 | -0.12 | 0 | 0.79545 | 15.6 | 2.4 | 0.014124 | 0.0014486
1774 | -6.8 | 24.8 | -1.24 | 0 | 0.7554 | 14.2 | 3.8 | 0.014969 | 0.0022937
1775 | -8.1 | 26.1 | -2.28 | 0 | 0.72165 | 12.9 | 5.1 | 0.015754 | 0.0030784
1776 | -9.4 | 27.4 | -3.32 | 0 | 0.69079 | 11.6 | 6.4 | 0.016539 | 0.003863
1777 | -10.7 | 28.7 | -4.36 | 0 | 0.66246 | 10.3 | 7.7 | 0.017323 | 0.0046477
1778 | -12 | 30 | -5.4 | 0 | 0.63636 | 9 | 9 | 0.018108 | 0.0054324
1779 | -12.7 | 30.7 | -5.96 | 0 | 0.62315 | 8.3 | 9.7 | 0.018531 | 0.0058549
1780 | -13.5 | 31.5 | -6.6 | 0 | 0.6087 | 7.5 | 10.5 | 0.019013 | 0.0063378
1781 | -14.2 | 32.2 | -7.16 | 0 | 0.59659 | 6.8 | 11.2 | 0.019436 | 0.0067603
1782 | -14.4 | 32.4 | -7.32 | 0 | 0.59322 | 6.6 | 11.4 | 0.019557 | 0.006881
1783 | -14.6 | 32.6 | -7.48 | 0 | 0.58989 | 6.4 | 11.6 | 0.019677 | 0.0070018
1784 | -14.8 | 32.8 | -7.64 | 0 | 0.58659 | 6.2 | 11.8 | 0.019798 | 0.0071225
1785 | -14.3 | 32.3 | -7.24 | 0 | 0.5949 | 6.7 | 11.3 | 0.019496 | 0.0068207
1786 | -13.9 | 31.9 | -6.92 | 0 | 0.60172 | 7.1 | 10.9 | 0.019255 | 0.0065792
1787 | -13.4 | 31.4 | -6.52 | 0 | 0.61047 | 7.6 | 10.4 | 0.018953 | 0.0062774
1788 | -10.4 | 28.4 | -4.12 | 0 | 0.66879 | 10.6 | 7.4 | 0.017142 | 0.0044666
1789 | -7.4 | 25.4 | -1.72 | 0 | 0.73944 | 13.6 | 4.4 | 0.015331 | 0.0026558
1790 | -4.4 | 22.4 | 0.68 | 0.68 | 0.8 | 15.92 | 2.08 | 0.013521 | 0.0012555
1791 | -2.8 | 20.8 | 1.96 | 1.96 | 0.8 | 16.24 | 1.76 | 0.012555 | 0.0010623
1792 | -1.1 | 19.1 | 3.32 | 3.32 | 0.8 | 16.58 | 1.42 | 0.011529 | 0.00085711
1793 | 0.5 | 17.5 | 4.6 | 4.6 | 0.8 | 16.9 | 1.1 | 0.010563 | 0.00066396
1794 | 0.6 | 17.4 | 4.68 | 4.68 | 0.8 | 16.92 | 1.08 | 0.010503 | 0.00065189
1795 | 0.7 | 17.3 | 4.76 | 4.76 | 0.8 | 16.94 | 1.06 | 0.010442 | 0.00063982
1796 | 0.8 | 17.2 | 4.84 | 4.84 | 0.8 | 16.96 | 1.04 | 0.010382 | 0.00062774
1797 | -0.4 | 18.4 | 3.88 | 3.88 | 0.8 | 16.72 | 1.28 | 0.011106 | 0.00077261
1798 | -1.7 | 19.7 | 2.84 | 2.84 | 0.8 | 16.46 | 1.54 | 0.011891 | 0.00092954
1799 | -2.9 | 20.9 | 1.88 | 1.88 | 0.8 | 16.22 | 1.78 | 0.012615 | 0.0010744
1800 | -3.5 | 21.5 | 1.4 | 1.4 | 0.8 | 16.1 | 1.9 | 0.012977 | 0.0011468
1801 | -4.2 | 22.2 | 0.84 | 0.84 | 0.8 | 15.96 | 2.04 | 0.0134 | 0.0012313
1802 | -4.8 | 22.8 | 0.36 | 0.36 | 0.8 | 15.84 | 2.16 | 0.013762 | 0.0013038
1803 | -5.7 | 23.7 | -0.36 | 0 | 0.78652 | 15.3 | 2.7 | 0.014305 | 0.0016297
1804 | -6.6 | 24.6 | -1.08 | 0 | 0.76087 | 14.4 | 3.6 | 0.014849 | 0.002173
1805 | -7.5 | 25.5 | -1.8 | 0 | 0.73684 | 13.5 | 4.5 | 0.015392 | 0.0027162
1806 | -8 | 26 | -2.2 | 0 | 0.72414 | 13 | 5 | 0.015694 | 0.003018
1807 | -8.6 | 26.6 | -2.68 | 0 | 0.70946 | 12.4 | 5.6 | 0.016056 | 0.0033802
1808 | -9.1 | 27.1 | -3.08 | 0 | 0.69767 | 11.9 | 6.1 | 0.016358 | 0.003682
1809 | -8.5 | 26.5 | -2.6 | 0 | 0.71186 | 12.5 | 5.5 | 0.015995 | 0.0033198
1810 | -7.8 | 25.8 | -2.04 | 0 | 0.72917 | 13.2 | 4.8 | 0.015573 | 0.0028973
1811 | -7.2 | 25.2 | -1.56 | 0 | 0.74468 | 13.8 | 4.2 | 0.015211 | 0.0025351
1812 | -4.3 | 22.3 | 0.76 | 0.76 | 0.8 | 15.94 | 2.06 | 0.01346 | 0.0012434
1813 | -1.3 | 19.3 | 3.16 | 3.16 | 0.8 | 16.54 | 1.46 | 0.011649 | 0.00088126
1814 | 1.6 | 16.4 | 5.48 | 5.48 | 0.8 | 17.12 | 0.88 | 0.009899 | 0.00053117
1815 | 2.4 | 15.6 | 6.12 | 6.12 | 0.8 | 17.28 | 0.72 | 0.0094162 | 0.00043459
1816 | 3.2 | 14.8 | 6.76 | 6.76 | 0.8 | 17.44 | 0.56 | 0.0089333 | 0.00033802
1817 | 4 | 14 | 7.4 | 7.4 | 0.8 | 17.6 | 0.4 | 0.0084504 | 0.00024144
1818 | 3.7 | 14.3 | 7.16 | 7.16 | 0.8 | 17.54 | 0.46 | 0.0086315 | 0.00027766
1819 | 3.3 | 14.7 | 6.84 | 6.84 | 0.8 | 17.46 | 0.54 | 0.0088729 | 0.00032594
1820 | 3 | 15 | 6.6 | 6.6 | 0.8 | 17.4 | 0.6 | 0.009054 | 0.00036216
1821 | 1.7 | 16.3 | 5.56 | 5.56 | 0.8 | 17.14 | 0.86 | 0.0098387 | 0.0005191
1822 | 0.3 | 17.7 | 4.44 | 4.44 | 0.8 | 16.86 | 1.14 | 0.010684 | 0.0006881
1823 | -1 | 19 | 3.4 | 3.4 | 0.8 | 16.6 | 1.4 | 0.011468 | 0.00084504
1824 | -1.3 | 19.3 | 3.16 | 3.16 | 0.8 | 16.54 | 1.46 | 0.011649 | 0.00088126
1825 | -1.7 | 19.7 | 2.84 | 2.84 | 0.8 | 16.46 | 1.54 | 0.011891 | 0.00092954
1826 | -2 | 20 | 2.6 | 2.6 | 0.8 | 16.4 | 1.6 | 0.012072 | 0.00096576
1827 | -2.2 | 20.2 | 2.44 | 2.44 | 0.8 | 16.36 | 1.64 | 0.012193 | 0.0009899
1828 | -2.4 | 20.4 | 2.28 | 2.28 | 0.8 | 16.32 | 1.68 | 0.012313 | 0.001014
1829 | -2.6 | 20.6 | 2.12 | 2.12 | 0.8 | 16.28 | 1.72 | 0.012434 | 0.0010382
1830 | -2.8 | 20.8 | 1.96 | 1.96 | 0.8 | 16.24 | 1.76 | 0.012555 | 0.0010623
1831 | -2.9 | 20.9 | 1.88 | 1.88 | 0.8 | 16.22 | 1.78 | 0.012615 | 0.0010744
1832 | -3.1 | 21.1 | 1.72 | 1.72 | 0.8 | 16.18 | 1.82 | 0.012736 | 0.0010986
1833 | -2.5 | 20.5 | 2.2 | 2.2 | 0.8 | 16.3 | 1.7 | 0.012374 | 0.0010261
1834 | -2 | 20 | 2.6 | 2.6 | 0.8 | 16.4 | 1.6 | 0.012072 | 0.00096576
1835 | -1.4 | 19.4 | 3.08 | 3.08 | 0.8 | 16.52 | 1.48 | 0.01171 | 0.00089333
1836 | -0.4 | 18.4 | 3.88 | 3.88 | 0.8 | 16.72 | 1.28 | 0.011106 | 0.00077261
1837 | 0.5 | 17.5 | 4.6 | 4.6 | 0.8 | 16.9 | 1.1 | 0.010563 | 0.00066396
1838 | 1.5 | 16.5 | 5.4 | 5.4 | 0.8 | 17.1 | 0.9 | 0.0099594 | 0.00054324
1839 | 2 | 16 | 5.8 | 5.8 | 0.8 | 17.2 | 0.8 | 0.0096576 | 0.00048288
1840 | 2.4 | 15.6 | 6.12 | 6.12 | 0.8 | 17.28 | 0.72 | 0.0094162 | 0.00043459
1841 | 2.9 | 15.1 | 6.52 | 6.52 | 0.8 | 17.38 | 0.62 | 0.0091144 | 0.00037423
1842 | 2.5 | 15.5 | 6.2 | 6.2 | 0.8 | 17.3 | 0.7 | 0.0093558 | 0.00042252
1843 | 2.2 | 15.8 | 5.96 | 5.96 | 0.8 | 17.24 | 0.76 | 0.0095369 | 0.00045874
1844 | 1.8 | 16.2 | 5.64 | 5.64 | 0.8 | 17.16 | 0.84 | 0.0097783 | 0.00050702
1845 | 1.8 | 16.2 | 5.64 | 5.64 | 0.8 | 17.16 | 0.84 | 0.0097783 | 0.00050702
1846 | 1.9 | 16.1 | 5.72 | 5.72 | 0.8 | 17.18 | 0.82 | 0.009718 | 0.00049495
1847 | 1.9 | 16.1 | 5.72 | 5.72 | 0.8 | 17.18 | 0.82 | 0.009718 | 0.00049495
1848 | 1.9 | 16.1 | 5.72 | 5.72 | 0.8 | 17.18 | 0.82 | 0.009718 | 0.00049495
1849 | 1.9 | 16.1 | 5.72 | 5.72 | 0.8 | 17.18 | 0.82 | 0.009718 | 0.00049495
1850 | 1.9 | 16.1 | 5.72 | 5.72 | 0.8 | 17.18 | 0.82 | 0.009718 | 0.00049495
1851 | 1.9 | 16.1 | 5.72 | 5.72 | 0.8 | 17.18 | 0.82 | 0.009718 | 0.00049495
1852 | 2 | 16 | 5.8 | 5.8 | 0.8 | 17.2 | 0.8 | 0.0096576 | 0.00048288
1853 | 2 | 16 | 5.8 | 5.8 | 0.8 | 17.2 | 0.8 | 0.0096576 | 0.00048288
1854 | 1.7 | 16.3 | 5.56 | 5.56 | 0.8 | 17.14 | 0.86 | 0.0098387 | 0.0005191
1855 | 1.5 | 16.5 | 5.4 | 5.4 | 0.8 | 17.1 | 0.9 | 0.0099594 | 0.00054324
1856 | 1.2 | 16.8 | 5.16 | 5.16 | 0.8 | 17.04 | 0.96 | 0.01014 | 0.00057946
1857 | 0.9 | 17.1 | 4.92 | 4.92 | 0.8 | 16.98 | 1.02 | 0.010322 | 0.00061567
1858 | 0.5 | 17.5 | 4.6 | 4.6 | 0.8 | 16.9 | 1.1 | 0.010563 | 0.00066396
1859 | 0.2 | 17.8 | 4.36 | 4.36 | 0.8 | 16.84 | 1.16 | 0.010744 | 0.00070018
1860 | -0.1 | 18.1 | 4.12 | 4.12 | 0.8 | 16.78 | 1.22 | 0.010925 | 0.00073639
1861 | -0.5 | 18.5 | 3.8 | 3.8 | 0.8 | 16.7 | 1.3 | 0.011167 | 0.00078468
1862 | -0.8 | 18.8 | 3.56 | 3.56 | 0.8 | 16.64 | 1.36 | 0.011348 | 0.0008209
1863 | 0.1 | 17.9 | 4.28 | 4.28 | 0.8 | 16.82 | 1.18 | 0.010804 | 0.00071225
1864 | 1 | 17 | 5 | 5 | 0.8 | 17 | 1 | 0.010261 | 0.0006036
1865 | 1.9 | 16.1 | 5.72 | 5.72 | 0.8 | 17.18 | 0.82 | 0.009718 | 0.00049495
1866 | 2 | 16 | 5.8 | 5.8 | 0.8 | 17.2 | 0.8 | 0.0096576 | 0.00048288
1867 | 2 | 16 | 5.8 | 5.8 | 0.8 | 17.2 | 0.8 | 0.0096576 | 0.00048288
1868 | 2.1 | 15.9 | 5.88 | 5.88 | 0.8 | 17.22 | 0.78 | 0.0095972 | 0.00047081
1869 | 1.6 | 16.4 | 5.48 | 5.48 | 0.8 | 17.12 | 0.88 | 0.009899 | 0.00053117
1870 | 1.1 | 16.9 | 5.08 | 5.08 | 0.8 | 17.02 | 0.98 | 0.010201 | 0.00059153
1871 | 0.6 | 17.4 | 4.68 | 4.68 | 0.8 | 16.92 | 1.08 | 0.010503 | 0.00065189
1872 | -0.4 | 18.4 | 3.88 | 3.88 | 0.8 | 16.72 | 1.28 | 0.011106 | 0.00077261
1873 | -1.4 | 19.4 | 3.08 | 3.08 | 0.8 | 16.52 | 1.48 | 0.01171 | 0.00089333
1874 | -2.4 | 20.4 | 2.28 | 2.28 | 0.8 | 16.32 | 1.68 | 0.012313 | 0.001014
1875 | -3 | 21 | 1.8 | 1.8 | 0.8 | 16.2 | 1.8 | 0.012676 | 0.0010865
1876 | -3.6 | 21.6 | 1.32 | 1.32 | 0.8 | 16.08 | 1.92 | 0.013038 | 0.0011589
1877 | -4.2 | 22.2 | 0.84 | 0.84 | 0.8 | 15.96 | 2.04 | 0.0134 | 0.0012313
1878 | -4.7 | 22.7 | 0.44 | 0.44 | 0.8 | 15.86 | 2.14 | 0.013702 | 0.0012917
1879 | -5.1 | 23.1 | 0.12 | 0.12 | 0.8 | 15.78 | 2.22 | 0.013943 | 0.00134
1880 | -5.6 | 23.6 | -0.28 | 0 | 0.78947 | 15.4 | 2.6 | 0.014245 | 0.0015694
1881 | -5.4 | 23.4 | -0.12 | 0 | 0.79545 | 15.6 | 2.4 | 0.014124 | 0.0014486
1882 | -5.2 | 23.2 | 0.04 | 0.04 | 0.8 | 15.76 | 2.24 | 0.014004 | 0.0013521
1883 | -5 | 23 | 0.2 | 0.2 | 0.8 | 15.8 | 2.2 | 0.013883 | 0.0013279
1884 | -3.3 | 21.3 | 1.56 | 1.56 | 0.8 | 16.14 | 1.86 | 0.012857 | 0.0011227
1885 | -1.6 | 19.6 | 2.92 | 2.92 | 0.8 | 16.48 | 1.52 | 0.011831 | 0.00091747
1886 | 0.1 | 17.9 | 4.28 | 4.28 | 0.8 | 16.82 | 1.18 | 0.010804 | 0.00071225
1887 | 0.3 | 17.7 | 4.44 | 4.44 | 0.8 | 16.86 | 1.14 | 0.010684 | 0.0006881
1888 | 0.5 | 17.5 | 4.6 | 4.6 | 0.8 | 16.9 | 1.1 | 0.010563 | 0.00066396
1889 | 0.7 | 17.3 | 4.76 | 4.76 | 0.8 | 16.94 | 1.06 | 0.010442 | 0.00063982
1890 | 0.8 | 17.2 | 4.84 | 4.84 | 0.8 | 16.96 | 1.04 | 0.010382 | 0.00062774
1891 | 0.9 | 17.1 | 4.92 | 4.92 | 0.8 | 16.98 | 1.02 | 0.010322 | 0.00061567
1892 | 1 | 17 | 5 | 5 | 0.8 | 17 | 1 | 0.010261 | 0.0006036
1893 | 0.1 | 17.9 | 4.28 | 4.28 | 0.8 | 16.82 | 1.18 | 0.010804 | 0.00071225
1894 | -0.7 | 18.7 | 3.64 | 3.64 | 0.8 | 16.66 | 1.34 | 0.011287 | 0.00080882
1895 | -1.6 | 19.6 | 2.92 | 2.92 | 0.8 | 16.48 | 1.52 | 0.011831 | 0.00091747
1896 | -2.2 | 20.2 | 2.44 | 2.44 | 0.8 | 16.36 | 1.64 | 0.012193 | 0.0009899
1897 | -2.8 | 20.8 | 1.96 | 1.96 | 0.8 | 16.24 | 1.76 | 0.012555 | 0.0010623
1898 | -3.4 | 21.4 | 1.48 | 1.48 | 0.8 | 16.12 | 1.88 | 0.012917 | 0.0011348
1899 | -4.1 | 22.1 | 0.92 | 0.92 | 0.8 | 15.98 | 2.02 | 0.01334 | 0.0012193
1900 | -4.8 | 22.8 | 0.36 | 0.36 | 0.8 | 15.84 | 2.16 | 0.013762 | 0.0013038
1901 | -5.5 | 23.5 | -0.2 | 0 | 0.79245 | 15.5 | 2.5 | 0.014185 | 0.001509
1902 | -6.4 | 24.4 | -0.92 | 0 | 0.76642 | 14.6 | 3.4 | 0.014728 | 0.0020522
1903 | -7.3 | 25.3 | -1.64 | 0 | 0.74205 | 13.7 | 4.3 | 0.015271 | 0.0025955
1904 | -8.2 | 26.2 | -2.36 | 0 | 0.71918 | 12.8 | 5.2 | 0.015814 | 0.0031387
1905 | -7.9 | 25.9 | -2.12 | 0 | 0.72664 | 13.1 | 4.9 | 0.015633 | 0.0029576
1906 | -7.6 | 25.6 | -1.88 | 0 | 0.73427 | 13.4 | 4.6 | 0.015452 | 0.0027766
1907 | -7.3 | 25.3 | -1.64 | 0 | 0.74205 | 13.7 | 4.3 | 0.015271 | 0.0025955
1908 | -5 | 23 | 0.2 | 0.2 | 0.8 | 15.8 | 2.2 | 0.013883 | 0.0013279
1909 | -2.6 | 20.6 | 2.12 | 2.12 | 0.8 | 16.28 | 1.72 | 0.012434 | 0.0010382
1910 | -0.3 | 18.3 | 3.96 | 3.96 | 0.8 | 16.74 | 1.26 | 0.011046 | 0.00076054
1911 | 0.6 | 17.4 | 4.68 | 4.68 | 0.8 | 16.92 | 1.08 | 0.010503 | 0.00065189
1912 | 1.5 | 16.5 | 5.4 | 5.4 | 0.8 | 17.1 | 0.9 | 0.0099594 | 0.00054324
1913 | 2.4 | 15.6 | 6.12 | 6.12 | 0.8 | 17.28 | 0.72 | 0.0094162 | 0.00043459
1914 | 2 | 16 | 5.8 | 5.8 | 0.8 | 17.2 | 0.8 | 0.0096576 | 0.00048288
1915 | 1.5 | 16.5 | 5.4 | 5.4 | 0.8 | 17.1 | 0.9 | 0.0099594 | 0.00054324
1916 | 1.1 | 16.9 | 5.08 | 5.08 | 0.8 | 17.02 | 0.98 | 0.010201 | 0.00059153
1917 | 0 | 18 | 4.2 | 4.2 | 0.8 | 16.8 | 1.2 | 0.010865 | 0.00072432
1918 | -1.2 | 19.2 | 3.24 | 3.24 | 0.8 | 16.56 | 1.44 | 0.011589 | 0.00086918
1919 | -2.3 | 20.3 | 2.36 | 2.36 | 0.8 | 16.34 | 1.66 | 0.012253 | 0.001002
1920 | -3 | 21 | 1.8 | 1.8 | 0.8 | 16.2 | 1.8 | 0.012676 | 0.0010865
1921 | -3.8 | 21.8 | 1.16 | 1.16 | 0.8 | 16.04 | 1.96 | 0.013158 | 0.0011831
1922 | -4.5 | 22.5 | 0.6 | 0.6 | 0.8 | 15.9 | 2.1 | 0.013581 | 0.0012676
1923 | -5.1 | 23.1 | 0.12 | 0.12 | 0.8 | 15.78 | 2.22 | 0.013943 | 0.00134
1924 | -5.8 | 23.8 | -0.44 | 0 | 0.78358 | 15.2 | 2.8 | 0.014366 | 0.0016901
1925 | -6.4 | 24.4 | -0.92 | 0 | 0.76642 | 14.6 | 3.4 | 0.014728 | 0.0020522
1926 | -6.6 | 24.6 | -1.08 | 0 | 0.76087 | 14.4 | 3.6 | 0.014849 | 0.002173
1927 | -6.9 | 24.9 | -1.32 | 0 | 0.75269 | 14.1 | 3.9 | 0.01503 | 0.002354
1928 | -7.1 | 25.1 | -1.48 | 0 | 0.74733 | 13.9 | 4.1 | 0.01515 | 0.0024748
1929 | -6.4 | 24.4 | -0.92 | 0 | 0.76642 | 14.6 | 3.4 | 0.014728 | 0.0020522
1930 | -5.6 | 23.6 | -0.28 | 0 | 0.78947 | 15.4 | 2.6 | 0.014245 | 0.0015694
1931 | -4.9 | 22.9 | 0.28 | 0.28 | 0.8 | 15.82 | 2.18 | 0.013822 | 0.0013158
1932 | -2.8 | 20.8 | 1.96 | 1.96 | 0.8 | 16.24 | 1.76 | 0.012555 | 0.0010623
1933 | -0.6 | 18.6 | 3.72 | 3.72 | 0.8 | 16.68 | 1.32 | 0.011227 | 0.00079675
1934 | 1.5 | 16.5 | 5.4 | 5.4 | 0.8 | 17.1 | 0.9 | 0.0099594 | 0.00054324
1935 | 2.2 | 15.8 | 5.96 | 5.96 | 0.8 | 17.24 | 0.76 | 0.0095369 | 0.00045874
1936 | 3 | 15 | 6.6 | 6.6 | 0.8 | 17.4 | 0.6 | 0.009054 | 0.00036216
1937 | 3.7 | 14.3 | 7.16 | 7.16 | 0.8 | 17.54 | 0.46 | 0.0086315 | 0.00027766
1938 | 3.7 | 14.3 | 7.16 | 7.16 | 0.8 | 17.54 | 0.46 | 0.0086315 | 0.00027766
1939 | 3.6 | 14.4 | 7.08 | 7.08 | 0.8 | 17.52 | 0.48 | 0.0086918 | 0.00028973
1940 | 3.6 | 14.4 | 7.08 | 7.08 | 0.8 | 17.52 | 0.48 | 0.0086918 | 0.00028973
1941 | 2.2 | 15.8 | 5.96 | 5.96 | 0.8 | 17.24 | 0.76 | 0.0095369 | 0.00045874
1942 | 0.8 | 17.2 | 4.84 | 4.84 | 0.8 | 16.96 | 1.04 | 0.010382 | 0.00062774
1943 | -0.6 | 18.6 | 3.72 | 3.72 | 0.8 | 16.68 | 1.32 | 0.011227 | 0.00079675
1944 | -1.7 | 19.7 | 2.84 | 2.84 | 0.8 | 16.46 | 1.54 | 0.011891 | 0.00092954
1945 | -2.9 | 20.9 | 1.88 | 1.88 | 0.8 | 16.22 | 1.78 | 0.012615 | 0.0010744
1946 | -4 | 22 | 1 | 1 | 0.8 | 16 | 2 | 0.013279 | 0.0012072
1947 | -4.4 | 22.4 | 0.68 | 0.68 | 0.8 | 15.92 | 2.08 | 0.013521 | 0.0012555
1948 | -4.8 | 22.8 | 0.36 | 0.36 | 0.8 | 15.84 | 2.16 | 0.013762 | 0.0013038
1949 | -5.2 | 23.2 | 0.04 | 0.04 | 0.8 | 15.76 | 2.24 | 0.014004 | 0.0013521
1950 | -5.6 | 23.6 | -0.28 | 0 | 0.78947 | 15.4 | 2.6 | 0.014245 | 0.0015694
1951 | -5.9 | 23.9 | -0.52 | 0 | 0.78067 | 15.1 | 2.9 | 0.014426 | 0.0017504
1952 | -6.3 | 24.3 | -0.84 | 0 | 0.76923 | 14.7 | 3.3 | 0.014667 | 0.0019919
1953 | -6 | 24 | -0.6 | 0 | 0.77778 | 15 | 3 | 0.014486 | 0.0018108
1954 | -5.8 | 23.8 | -0.44 | 0 | 0.78358 | 15.2 | 2.8 | 0.014366 | 0.0016901
1955 | -5.5 | 23.5 | -0.2 | 0 | 0.79245 | 15.5 | 2.5 | 0.014185 | 0.001509
1956 | -3 | 21 | 1.8 | 1.8 | 0.8 | 16.2 | 1.8 | 0.012676 | 0.0010865
1957 | -0.5 | 18.5 | 3.8 | 3.8 | 0.8 | 16.7 | 1.3 | 0.011167 | 0.00078468
1958 | 2 | 16 | 5.8 | 5.8 | 0.8 | 17.2 | 0.8 | 0.0096576 | 0.00048288
1959 | 2.5 | 15.5 | 6.2 | 6.2 | 0.8 | 17.3 | 0.7 | 0.0093558 | 0.00042252
1960 | 3.1 | 14.9 | 6.68 | 6.68 | 0.8 | 17.42 | 0.58 | 0.0089936 | 0.00035009
1961 | 3.6 | 14.4 | 7.08 | 7.08 | 0.8 | 17.52 | 0.48 | 0.0086918 | 0.00028973
1962 | 3.4 | 14.6 | 6.92 | 6.92 | 0.8 | 17.48 | 0.52 | 0.0088126 | 0.00031387
1963 | 3.1 | 14.9 | 6.68 | 6.68 | 0.8 | 17.42 | 0.58 | 0.0089936 | 0.00035009
1964 | 2.9 | 15.1 | 6.52 | 6.52 | 0.8 | 17.38 | 0.62 | 0.0091144 | 0.00037423
1965 | 1.7 | 16.3 | 5.56 | 5.56 | 0.8 | 17.14 | 0.86 | 0.0098387 | 0.0005191
1966 | 0.5 | 17.5 | 4.6 | 4.6 | 0.8 | 16.9 | 1.1 | 0.010563 | 0.00066396
1967 | -0.7 | 18.7 | 3.64 | 3.64 | 0.8 | 16.66 | 1.34 | 0.011287 | 0.00080882
1968 | -1.6 | 19.6 | 2.92 | 2.92 | 0.8 | 16.48 | 1.52 | 0.011831 | 0.00091747
1969 | -2.5 | 20.5 | 2.2 | 2.2 | 0.8 | 16.3 | 1.7 | 0.012374 | 0.0010261
1970 | -3.4 | 21.4 | 1.48 | 1.48 | 0.8 | 16.12 | 1.88 | 0.012917 | 0.0011348
1971 | -4 | 22 | 1 | 1 | 0.8 | 16 | 2 | 0.013279 | 0.0012072
1972 | -4.7 | 22.7 | 0.44 | 0.44 | 0.8 | 15.86 | 2.14 | 0.013702 | 0.0012917
1973 | -5.3 | 23.3 | -0.04 | 0 | 0.79848 | 15.7 | 2.3 | 0.014064 | 0.0013883
1974 | -5.5 | 23.5 | -0.2 | 0 | 0.79245 | 15.5 | 2.5 | 0.014185 | 0.001509
1975 | -5.8 | 23.8 | -0.44 | 0 | 0.78358 | 15.2 | 2.8 | 0.014366 | 0.0016901
1976 | -6 | 24 | -0.6 | 0 | 0.77778 | 15 | 3 | 0.014486 | 0.0018108
1977 | -5.8 | 23.8 | -0.44 | 0 | 0.78358 | 15.2 | 2.8 | 0.014366 | 0.0016901
1978 | -5.6 | 23.6 | -0.28 | 0 | 0.78947 | 15.4 | 2.6 | 0.014245 | 0.0015694
1979 | -5.4 | 23.4 | -0.12 | 0 | 0.79545 | 15.6 | 2.4 | 0.014124 | 0.0014486
1980 | -2.9 | 20.9 | 1.88 | 1.88 | 0.8 | 16.22 | 1.78 | 0.012615 | 0.0010744
1981 | -0.3 | 18.3 | 3.96 | 3.96 | 0.8 | 16.74 | 1.26 | 0.011046 | 0.00076054
1982 | 2.2 | 15.8 | 5.96 | 5.96 | 0.8 | 17.24 | 0.76 | 0.0095369 | 0.00045874
1983 | 2.9 | 15.1 | 6.52 | 6.52 | 0.8 | 17.38 | 0.62 | 0.0091144 | 0.00037423
1984 | 3.7 | 14.3 | 7.16 | 7.16 | 0.8 | 17.54 | 0.46 | 0.0086315 | 0.00027766
1985 | 4.4 | 13.6 | 7.72 | 7.72 | 0.8 | 17.68 | 0.32 | 0.008209 | 0.00019315
1986 | 4.4 | 13.6 | 7.72 | 7.72 | 0.8 | 17.68 | 0.32 | 0.008209 | 0.00019315
1987 | 4.3 | 13.7 | 7.64 | 7.64 | 0.8 | 17.66 | 0.34 | 0.0082693 | 0.00020522
1988 | 4.3 | 13.7 | 7.64 | 7.64 | 0.8 | 17.66 | 0.34 | 0.0082693 | 0.00020522
1989 | 2.5 | 15.5 | 6.2 | 6.2 | 0.8 | 17.3 | 0.7 | 0.0093558 | 0.00042252
1990 | 0.8 | 17.2 | 4.84 | 4.84 | 0.8 | 16.96 | 1.04 | 0.010382 | 0.00062774
1991 | -1 | 19 | 3.4 | 3.4 | 0.8 | 16.6 | 1.4 | 0.011468 | 0.00084504
1992 | -1.8 | 19.8 | 2.76 | 2.76 | 0.8 | 16.44 | 1.56 | 0.011951 | 0.00094162
1993 | -2.7 | 20.7 | 2.04 | 2.04 | 0.8 | 16.26 | 1.74 | 0.012495 | 0.0010503
1994 | -3.5 | 21.5 | 1.4 | 1.4 | 0.8 | 16.1 | 1.9 | 0.012977 | 0.0011468
1995 | -4.3 | 22.3 | 0.76 | 0.76 | 0.8 | 15.94 | 2.06 | 0.01346 | 0.0012434
1996 | -5.2 | 23.2 | 0.04 | 0.04 | 0.8 | 15.76 | 2.24 | 0.014004 | 0.0013521
1997 | -6 | 24 | -0.6 | 0 | 0.77778 | 15 | 3 | 0.014486 | 0.0018108
1998 | -6.4 | 24.4 | -0.92 | 0 | 0.76642 | 14.6 | 3.4 | 0.014728 | 0.0020522
1999 | -6.9 | 24.9 | -1.32 | 0 | 0.75269 | 14.1 | 3.9 | 0.01503 | 0.002354
2000 | -7.3 | 25.3 | -1.64 | 0 | 0.74205 | 13.7 | 4.3 | 0.015271 | 0.0025955
2001 | -6.5 | 24.5 | -1 | 0 | 0.76364 | 14.5 | 3.5 | 0.014788 | 0.0021126
2002 | -5.7 | 23.7 | -0.36 | 0 | 0.78652 | 15.3 | 2.7 | 0.014305 | 0.0016297
2003 | -4.9 | 22.9 | 0.28 | 0.28 | 0.8 | 15.82 | 2.18 | 0.013822 | 0.0013158
2004 | -2.1 | 20.1 | 2.52 | 2.52 | 0.8 | 16.38 | 1.62 | 0.012132 | 0.00097783
2005 | 0.7 | 17.3 | 4.76 | 4.76 | 0.8 | 16.94 | 1.06 | 0.010442 | 0.00063982
2006 | 3.5 | 14.5 | 7 | 7 | 0.8 | 17.5 | 0.5 | 0.0087522 | 0.0003018
2007 | 4.4 | 13.6 | 7.72 | 7.72 | 0.8 | 17.68 | 0.32 | 0.008209 | 0.00019315
2008 | 5.3 | 12.7 | 8.44 | 8.44 | 0.8 | 17.86 | 0.14 | 0.0076657 | 8.4504e-05
2009 | 6.2 | 11.8 | 9.16 | 9.16 | 0.8 | 18.04 | 0 | 0.0071225 | 0
2010 | 6 | 12 | 9 | 9 | 0.8 | 18 | 0 | 0.0072432 | 0
2011 | 5.7 | 12.3 | 8.76 | 8.76 | 0.8 | 17.94 | 0.06 | 0.0074243 | 3.6216e-05
2012 | 5.5 | 12.5 | 8.6 | 8.6 | 0.8 | 17.9 | 0.1 | 0.007545 | 6.036e-05
2013 | 4 | 14 | 7.4 | 7.4 | 0.8 | 17.6 | 0.4 | 0.0084504 | 0.00024144
2014 | 2.5 | 15.5 | 6.2 | 6.2 | 0.8 | 17.3 | 0.7 | 0.0093558 | 0.00042252
2015 | 1 | 17 | 5 | 5 | 0.8 | 17 | 1 | 0.010261 | 0.0006036
2016 | 0.1 | 17.9 | 4.28 | 4.28 | 0.8 | 16.82 | 1.18 | 0.010804 | 0.00071225
2017 | -0.8 | 18.8 | 3.56 | 3.56 | 0.8 | 16.64 | 1.36 | 0.011348 | 0.0008209
2018 | -1.7 | 19.7 | 2.84 | 2.84 | 0.8 | 16.46 | 1.54 | 0.011891 | 0.00092954
2019 | -2 | 20 | 2.6 | 2.6 | 0.8 | 16.4 | 1.6 | 0.012072 | 0.00096576
2020 | -2.3 | 20.3 | 2.36 | 2.36 | 0.8 | 16.34 | 1.66 | 0.012253 | 0.001002
2021 | -2.6 | 20.6 | 2.12 | 2.12 | 0.8 | 16.28 | 1.72 | 0.012434 | 0.0010382
2022 | -3.3 | 21.3 | 1.56 | 1.56 | 0.8 | 16.14 | 1.86 | 0.012857 | 0.0011227
2023 | -3.9 | 21.9 | 1.08 | 1.08 | 0.8 | 16.02 | 1.98 | 0.013219 | 0.0011951
2024 | -4.6 | 22.6 | 0.52 | 0.52 | 0.8 | 15.88 | 2.12 | 0.013641 | 0.0012796
2025 | -3.9 | 21.9 | 1.08 | 1.08 | 0.8 | 16.02 | 1.98 | 0.013219 | 0.0011951
2026 | -3.3 | 21.3 | 1.56 | 1.56 | 0.8 | 16.14 | 1.86 | 0.012857 | 0.0011227
2027 | -2.6 | 20.6 | 2.12 | 2.12 | 0.8 | 16.28 | 1.72 | 0.012434 | 0.0010382
2028 | -0.3 | 18.3 | 3.96 | 3.96 | 0.8 | 16.74 | 1.26 | 0.011046 | 0.00076054
2029 | 2 | 16 | 5.8 | 5.8 | 0.8 | 17.2 | 0.8 | 0.0096576 | 0.00048288
2030 | 4.3 | 13.7 | 7.64 | 7.64 | 0.8 | 17.66 | 0.34 | 0.0082693 | 0.00020522
2031 | 4.5 | 13.5 | 7.8 | 7.8 | 0.8 | 17.7 | 0.3 | 0.0081486 | 0.00018108
2032 | 4.7 | 13.3 | 7.96 | 7.96 | 0.8 | 17.74 | 0.26 | 0.0080279 | 0.00015694
2033 | 4.9 | 13.1 | 8.12 | 8.12 | 0.8 | 17.78 | 0.22 | 0.0079072 | 0.00013279
2034 | 5.4 | 12.6 | 8.52 | 8.52 | 0.8 | 17.88 | 0.12 | 0.0076054 | 7.2432e-05
2035 | 5.9 | 12.1 | 8.92 | 8.92 | 0.8 | 17.98 | 0.02 | 0.0073036 | 1.2072e-05
2036 | 6.4 | 11.6 | 9.32 | 9.32 | 0.8 | 18.08 | 0 | 0.0070018 | 0
2037 | 4.7 | 13.3 | 7.96 | 7.96 | 0.8 | 17.74 | 0.26 | 0.0080279 | 0.00015694
2038 | 2.9 | 15.1 | 6.52 | 6.52 | 0.8 | 17.38 | 0.62 | 0.0091144 | 0.00037423
2039 | 1.2 | 16.8 | 5.16 | 5.16 | 0.8 | 17.04 | 0.96 | 0.01014 | 0.00057946
2040 | 0.2 | 17.8 | 4.36 | 4.36 | 0.8 | 16.84 | 1.16 | 0.010744 | 0.00070018
2041 | -0.8 | 18.8 | 3.56 | 3.56 | 0.8 | 16.64 | 1.36 | 0.011348 | 0.0008209
2042 | -1.8 | 19.8 | 2.76 | 2.76 | 0.8 | 16.44 | 1.56 | 0.011951 | 0.00094162
2043 | -1.8 | 19.8 | 2.76 | 2.76 | 0.8 | 16.44 | 1.56 | 0.011951 | 0.00094162
2044 | -1.7 | 19.7 | 2.84 | 2.84 | 0.8 | 16.46 | 1.54 | 0.011891 | 0.00092954
2045 | -1.7 | 19.7 | 2.84 | 2.84 | 0.8 | 16.46 | 1.54 | 0.011891 | 0.00092954
2046 | -1.7 | 19.7 | 2.84 | 2.84 | 0.8 | 16.46 | 1.54 | 0.011891 | 0.00092954
2047 | -1.6 | 19.6 | 2.92 | 2.92 | 0.8 | 16.48 | 1.52 | 0.011831 | 0.00091747
2048 | -1.6 | 19.6 | 2.92 | 2.92 | 0.8 | 16.48 | 1.52 | 0.011831 | 0.00091747
2049 | -1.4 | 19.4 | 3.08 | 3.08 | 0.8 | 16.52 | 1.48 | 0.01171 | 0.00089333
2050 | -1.2 | 19.2 | 3.24 | 3.24 | 0.8 | 16.56 | 1.44 | 0.011589 | 0.00086918
2051 | -1 | 19 | 3.4 | 3.4 | 0.8 | 16.6 | 1.4 | 0.011468 | 0.00084504
2052 | 1 | 17 | 5 | 5 | 0.8 | 17 | 1 | 0.010261 | 0.0006036
2053 | 2.9 | 15.1 | 6.52 | 6.52 | 0.8 | 17.38 | 0.62 | 0.0091144 | 0.00037423
2054 | 4.9 | 13.1 | 8.12 | 8.12 | 0.8 | 17.78 | 0.22 | 0.0079072 | 0.00013279
2055 | 5.9 | 12.1 | 8.92 | 8.92 | 0.8 | 17.98 | 0.02 | 0.0073036 | 1.2072e-05
2056 | 7 | 11 | 9.8 | 9.8 | 0.8 | 18.2 | 0 | 0.0066396 | 0
2057 | 8 | 10 | 10.6 | 10.6 | 0.8 | 18.4 | 0 | 0.006036 | 0
2058 | 7.9 | 10.1 | 10.52 | 10.52 | 0.8 | 18.38 | 0 | 0.0060964 | 0
2059 | 7.7 | 10.3 | 10.36 | 10.36 | 0.8 | 18.34 | 0 | 0.0062171 | 0
2060 | 7.6 | 10.4 | 10.28 | 10.28 | 0.8 | 18.32 | 0 | 0.0062774 | 0
2061 | 6.3 | 11.7 | 9.24 | 9.24 | 0.8 | 18.06 | 0 | 0.0070621 | 0
2062 | 5.1 | 12.9 | 8.28 | 8.28 | 0.8 | 17.82 | 0.18 | 0.0077864 | 0.00010865
2063 | 3.8 | 14.2 | 7.24 | 7.24 | 0.8 | 17.56 | 0.44 | 0.0085711 | 0.00026558
2064 | 3.3 | 14.7 | 6.84 | 6.84 | 0.8 | 17.46 | 0.54 | 0.0088729 | 0.00032594
2065 | 2.9 | 15.1 | 6.52 | 6.52 | 0.8 | 17.38 | 0.62 | 0.0091144 | 0.00037423
2066 | 2.4 | 15.6 | 6.12 | 6.12 | 0.8 | 17.28 | 0.72 | 0.0094162 | 0.00043459
2067 | 2 | 16 | 5.8 | 5.8 | 0.8 | 17.2 | 0.8 | 0.0096576 | 0.00048288
2068 | 1.5 | 16.5 | 5.4 | 5.4 | 0.8 | 17.1 | 0.9 | 0.0099594 | 0.00054324
2069 | 1.1 | 16.9 | 5.08 | 5.08 | 0.8 | 17.02 | 0.98 | 0.010201 | 0.00059153
2070 | 0.7 | 17.3 | 4.76 | 4.76 | 0.8 | 16.94 | 1.06 | 0.010442 | 0.00063982
2071 | 0.2 | 17.8 | 4.36 | 4.36 | 0.8 | 16.84 | 1.16 | 0.010744 | 0.00070018
2072 | -0.2 | 18.2 | 4.04 | 4.04 | 0.8 | 16.76 | 1.24 | 0.010986 | 0.00074846
2073 | -0.2 | 18.2 | 4.04 | 4.04 | 0.8 | 16.76 | 1.24 | 0.010986 | 0.00074846
2074 | -0.1 | 18.1 | 4.12 | 4.12 | 0.8 | 16.78 | 1.22 | 0.010925 | 0.00073639
2075 | -0.1 | 18.1 | 4.12 | 4.12 | 0.8 | 16.78 | 1.22 | 0.010925 | 0.00073639
2076 | 0.9 | 17.1 | 4.92 | 4.92 | 0.8 | 16.98 | 1.02 | 0.010322 | 0.00061567
2077 | 2 | 16 | 5.8 | 5.8 | 0.8 | 17.2 | 0.8 | 0.0096576 | 0.00048288
2078 | 3 | 15 | 6.6 | 6.6 | 0.8 | 17.4 | 0.6 | 0.009054 | 0.00036216
2079 | 3.8 | 14.2 | 7.24 | 7.24 | 0.8 | 17.56 | 0.44 | 0.0085711 | 0.00026558
2080 | 4.5 | 13.5 | 7.8 | 7.8 | 0.8 | 17.7 | 0.3 | 0.0081486 | 0.00018108
2081 | 5.3 | 12.7 | 8.44 | 8.44 | 0.8 | 17.86 | 0.14 | 0.0076657 | 8.4504e-05
2082 | 5 | 13 | 8.2 | 8.2 | 0.8 | 17.8 | 0.2 | 0.0078468 | 0.00012072
2083 | 4.8 | 13.2 | 8.04 | 8.04 | 0.8 | 17.76 | 0.24 | 0.0079675 | 0.00014486
2084 | 4.5 | 13.5 | 7.8 | 7.8 | 0.8 | 17.7 | 0.3 | 0.0081486 | 0.00018108
2085 | 3.9 | 14.1 | 7.32 | 7.32 | 0.8 | 17.58 | 0.42 | 0.0085108 | 0.00025351
2086 | 3.2 | 14.8 | 6.76 | 6.76 | 0.8 | 17.44 | 0.56 | 0.0089333 | 0.00033802
2087 | 2.6 | 15.4 | 6.28 | 6.28 | 0.8 | 17.32 | 0.68 | 0.0092954 | 0.00041045
2088 | 2.5 | 15.5 | 6.2 | 6.2 | 0.8 | 17.3 | 0.7 | 0.0093558 | 0.00042252
2089 | 2.3 | 15.7 | 6.04 | 6.04 | 0.8 | 17.26 | 0.74 | 0.0094765 | 0.00044666
2090 | 2.2 | 15.8 | 5.96 | 5.96 | 0.8 | 17.24 | 0.76 | 0.0095369 | 0.00045874
2091 | 1.5 | 16.5 | 5.4 | 5.4 | 0.8 | 17.1 | 0.9 | 0.0099594 | 0.00054324
2092 | 0.8 | 17.2 | 4.84 | 4.84 | 0.8 | 16.96 | 1.04 | 0.010382 | 0.00062774
2093 | 0.1 | 17.9 | 4.28 | 4.28 | 0.8 | 16.82 | 1.18 | 0.010804 | 0.00071225
2094 | 0.2 | 17.8 | 4.36 | 4.36 | 0.8 | 16.84 | 1.16 | 0.010744 | 0.00070018
2095 | 0.4 | 17.6 | 4.52 | 4.52 | 0.8 | 16.88 | 1.12 | 0.010623 | 0.00067603
2096 | 0.5 | 17.5 | 4.6 | 4.6 | 0.8 | 16.9 | 1.1 | 0.010563 | 0.00066396
2097 | 0.6 | 17.4 | 4.68 | 4.68 | 0.8 | 16.92 | 1.08 | 0.010503 | 0.00065189
2098 | 0.7 | 17.3 | 4.76 | 4.76 | 0.8 | 16.94 | 1.06 | 0.010442 | 0.00063982
2099 | 0.8 | 17.2 | 4.84 | 4.84 | 0.8 | 16.96 | 1.04 | 0.010382 | 0.00062774
2100 | 1.6 | 16.4 | 5.48 | 5.48 | 0.8 | 17.12 | 0.88 | 0.009899 | 0.00053117
2101 | 2.3 | 15.7 | 6.04 | 6.04 | 0.8 | 17.26 | 0.74 | 0.0094765 | 0.00044666
2102 | 3.1 | 14.9 | 6.68 | 6.68 | 0.8 | 17.42 | 0.58 | 0.0089936 | 0.00035009
2103 | 3.1 | 14.9 | 6.68 | 6.68 | 0.8 | 17.42 | 0.58 | 0.0089936 | 0.00035009
2104 | 3.2 | 14.8 | 6.76 | 6.76 | 0.8 | 17.44 | 0.56 | 0.0089333 | 0.00033802
2105 | 3.2 | 14.8 | 6.76 | 6.76 | 0.8 | 17.44 | 0.56 | 0.0089333 | 0.00033802
2106 | 3.3 | 14.7 | 6.84 | 6.84 | 0.8 | 17.46 | 0.54 | 0.0088729 | 0.00032594
2107 | 3.3 | 14.7 | 6.84 | 6.84 | 0.8 | 17.46 | 0.54 | 0.0088729 | 0.00032594
2108 | 3.4 | 14.6 | 6.92 | 6.92 | 0.8 | 17.48 | 0.52 | 0.0088126 | 0.00031387
2109 | 2.9 | 15.1 | 6.52 | 6.52 | 0.8 | 17.38 | 0.62 | 0.0091144 | 0.00037423
2110 | 2.4 | 15.6 | 6.12 | 6.12 | 0.8 | 17.28 | 0.72 | 0.0094162 | 0.00043459
2111 | 1.9 | 16.1 | 5.72 | 5.72 | 0.8 | 17.18 | 0.82 | 0.009718 | 0.00049495
2112 | 1.9 | 16.1 | 5.72 | 5.72 | 0.8 | 17.18 | 0.82 | 0.009718 | 0.00049495
2113 | 2 | 16 | 5.8 | 5.8 | 0.8 | 17.2 | 0.8 | 0.0096576 | 0.00048288
2114 | 2 | 16 | 5.8 | 5.8 | 0.8 | 17.2 | 0.8 | 0.0096576 | 0.00048288
2115 | 2.2 | 15.8 | 5.96 | 5.96 | 0.8 | 17.24 | 0.76 | 0.0095369 | 0.00045874
2116 | 2.3 | 15.7 | 6.04 | 6.04 | 0.8 | 17.26 | 0.74 | 0.0094765 | 0.00044666
2117 | 2.5 | 15.5 | 6.2 | 6.2 | 0.8 | 17.3 | 0.7 | 0.0093558 | 0.00042252
2118 | 2.3 | 15.7 | 6.04 | 6.04 | 0.8 | 17.26 | 0.74 | 0.0094765 | 0.00044666
2119 | 2.2 | 15.8 | 5.96 | 5.96 | 0.8 | 17.24 | 0.76 | 0.0095369 | 0.00045874
2120 | 2 | 16 | 5.8 | 5.8 | 0.8 | 17.2 | 0.8 | 0.0096576 | 0.00048288
2121 | 2 | 16 | 5.8 | 5.8 | 0.8 | 17.2 | 0.8 | 0.0096576 | 0.00048288
2122 | 2 | 16 | 5.8 | 5.8 | 0.8 | 17.2 | 0.8 | 0.0096576 | 0.00048288
2123 | 2 | 16 | 5.8 | 5.8 | 0.8 | 17.2 | 0.8 | 0.0096576 | 0.00048288
2124 | 2.6 | 15.4 | 6.28 | 6.28 | 0.8 | 17.32 | 0.68 | 0.0092954 | 0.00041045
2125 | 3.1 | 14.9 | 6.68 | 6.68 | 0.8 | 17.42 | 0.58 | 0.0089936 | 0.00035009
2126 | 3.7 | 14.3 | 7.16 | 7.16 | 0.8 | 17.54 | 0.46 | 0.0086315 | 0.00027766
2127 | 4 | 14 | 7.4 | 7.4 | 0.8 | 17.6 | 0.4 | 0.0084504 | 0.00024144
2128 | 4.4 | 13.6 | 7.72 | 7.72 | 0.8 | 17.68 | 0.32 | 0.008209 | 0.00019315
2129 | 4.7 | 13.3 | 7.96 | 7.96 | 0.8 | 17.74 | 0.26 | 0.0080279 | 0.00015694
2130 | 4.7 | 13.3 | 7.96 | 7.96 | 0.8 | 17.74 | 0.26 | 0.0080279 | 0.00015694
2131 | 4.7 | 13.3 | 7.96 | 7.96 | 0.8 | 17.74 | 0.26 | 0.0080279 | 0.00015694
2132 | 4.7 | 13.3 | 7.96 | 7.96 | 0.8 | 17.74 | 0.26 | 0.0080279 | 0.00015694
2133 | 4.8 | 13.2 | 8.04 | 8.04 | 0.8 | 17.76 | 0.24 | 0.0079675 | 0.00014486
2134 | 4.8 | 13.2 | 8.04 | 8.04 | 0.8 | 17.76 | 0.24 | 0.0079675 | 0.00014486
2135 | 4.9 | 13.1 | 8.12 | 8.12 | 0.8 | 17.78 | 0.22 | 0.0079072 | 0.00013279
2136 | 4.6 | 13.4 | 7.88 | 7.88 | 0.8 | 17.72 | 0.28 | 0.0080882 | 0.00016901
2137 | 4.4 | 13.6 | 7.72 | 7.72 | 0.8 | 17.68 | 0.32 | 0.008209 | 0.00019315
2138 | 4.1 | 13.9 | 7.48 | 7.48 | 0.8 | 17.62 | 0.38 | 0.00839 | 0.00022937
2139 | 4 | 14 | 7.4 | 7.4 | 0.8 | 17.6 | 0.4 | 0.0084504 | 0.00024144
2140 | 3.8 | 14.2 | 7.24 | 7.24 | 0.8 | 17.56 | 0.44 | 0.0085711 | 0.00026558
2141 | 3.7 | 14.3 | 7.16 | 7.16 | 0.8 | 17.54 | 0.46 | 0.0086315 | 0.00027766
2142 | 3.5 | 14.5 | 7 | 7 | 0.8 | 17.5 | 0.5 | 0.0087522 | 0.0003018
2143 | 3.2 | 14.8 | 6.76 | 6.76 | 0.8 | 17.44 | 0.56 | 0.0089333 | 0.00033802
2144 | 3 | 15 | 6.6 | 6.6 | 0.8 | 17.4 | 0.6 | 0.009054 | 0.00036216
2145 | 3 | 15 | 6.6 | 6.6 | 0.8 | 17.4 | 0.6 | 0.009054 | 0.00036216
2146 | 3.1 | 14.9 | 6.68 | 6.68 | 0.8 | 17.42 | 0.58 | 0.0089936 | 0.00035009
2147 | 3.1 | 14.9 | 6.68 | 6.68 | 0.8 | 17.42 | 0.58 | 0.0089936 | 0.00035009
2148 | 4.2 | 13.8 | 7.56 | 7.56 | 0.8 | 17.64 | 0.36 | 0.0083297 | 0.0002173
2149 | 5.2 | 12.8 | 8.36 | 8.36 | 0.8 | 17.84 | 0.16 | 0.0077261 | 9.6576e-05
2150 | 6.3 | 11.7 | 9.24 | 9.24 | 0.8 | 18.06 | 0 | 0.0070621 | 0
2151 | 7.3 | 10.7 | 10.04 | 10.04 | 0.8 | 18.26 | 0 | 0.0064585 | 0
2152 | 8.2 | 9.8 | 10.76 | 10.76 | 0.8 | 18.44 | 0 | 0.0059153 | 0
2153 | 7.9 | 10.1 | 10.52 | 10.52 | 0.8 | 18.38 | 0 | 0.0060964 | 0
2154 | 7.7 | 10.3 | 10.36 | 10.36 | 0.8 | 18.34 | 0 | 0.0062171 | 0
2155 | 7.4 | 10.6 | 10.12 | 10.12 | 0.8 | 18.28 | 0 | 0.0063982 | 0
2156 | 7.2 | 10.8 | 9.96 | 9.96 | 0.8 | 18.24 | 0 | 0.0065189 | 0
2157 | 6.9 | 11.1 | 9.72 | 9.72 | 0.8 | 18.18 | 0 | 0.0067 | 0
2158 | 6.7 | 11.3 | 9.56 | 9.56 | 0.8 | 18.14 | 0 | 0.0068207 | 0
2159 | 6.4 | 11.6 | 9.32 | 9.32 | 0.8 | 18.08 | 0 | 0.0070018 | 0
2160 | 6.1 | 11.9 | 9.08 | 9.08 | 0.8 | 18.02 | 0 | 0.0071828 | 0
2161 | 5.9 | 12.1 | 8.92 | 8.92 | 0.8 | 17.98 | 0.02 | 0.0073036 | 1.2072e-05
2162 | 5.6 | 12.4 | 8.68 | 8.68 | 0.8 | 17.92 | 0.08 | 0.0074846 | 4.8288e-05
2163 | 5.4 | 12.6 | 8.52 | 8.52 | 0.8 | 17.88 | 0.12 | 0.0076054 | 7.2432e-05
2164 | 5.1 | 12.9 | 8.28 | 8.28 | 0.8 | 17.82 | 0.18 | 0.0077864 | 0.00010865
2165 | 4.9 | 13.1 | 8.12 | 8.12 | 0.8 | 17.78 | 0.22 | 0.0079072 | 0.00013279
2166 | 4.6 | 13.4 | 7.88 | 7.88 | 0.8 | 17.72 | 0.28 | 0.0080882 | 0.00016901
2167 | 4.4 | 13.6 | 7.72 | 7.72 | 0.8 | 17.68 | 0.32 | 0.008209 | 0.00019315
2168 | 4.1 | 13.9 | 7.48 | 7.48 | 0.8 | 17.62 | 0.38 | 0.00839 | 0.00022937
2169 | 6.7 | 11.3 | 9.56 | 9.56 | 0.8 | 18.14 | 0 | 0.0068207 | 0
2170 | 9.5 | 8.5 | 11.8 | 11.8 | 0.8 | 18.7 | 0 | 0.0051306 | 0
2171 | 11.6 | 6.4 | 13.48 | 13.48 | 0.8 | 19.12 | 0 | 0.003863 | 0
2172 | 12.3 | 5.7 | 14.04 | 14.04 | 0.8 | 19.26 | 0 | 0.0034405 | 0
2173 | 12.8 | 5.2 | 14.44 | 14.44 | 0.8 | 19.36 | 0 | 0.0031387 | 0
2174 | 13.2 | 4.8 | 14.76 | 14.76 | 0.8 | 19.44 | 0 | 0.0028973 | 0
2175 | 13.5 | 4.5 | 15 | 15 | 0.8 | 19.5 | 0 | 0.0027162 | 0
2176 | 13.7 | 4.3 | 15.16 | 15.16 | 0.8 | 19.54 | 0 | 0.0025955 | 0
2177 | 13.6 | 4.4 | 15.08 | 15.08 | 0.8 | 19.52 | 0 | 0.0026558 | 0
2178 | 11.8 | 6.2 | 13.64 | 13.64 | 0.8 | 19.16 | 0 | 0.0037423 | 0
2179 | 10.4 | 7.6 | 12.52 | 12.52 | 0.8 | 18.88 | 0 | 0.0045874 | 0
2180 | 8.4 | 9.6 | 10.92 | 10.92 | 0.8 | 18.48 | 0 | 0.0057946 | 0
2181 | 6.9 | 11.1 | 9.72 | 9.72 | 0.8 | 18.18 | 0 | 0.0067 | 0
2182 | 6.2 | 11.8 | 9.16 | 9.16 | 0.8 | 18.04 | 0 | 0.0071225 | 0
2183 | 5.1 | 12.9 | 8.28 | 8.28 | 0.8 | 17.82 | 0.18 | 0.0077864 | 0.00010865
2184 | 2.8 | 15.2 | 6.44 | 6.44 | 0.8 | 17.36 | 0.64 | 0.0091747 | 0.0003863
2185 | 1.5 | 16.5 | 5.4 | 5.4 | 0.8 | 17.1 | 0.9 | 0.0099594 | 0.00054324
2186 | 1.3 | 16.7 | 5.24 | 5.24 | 0.8 | 17.06 | 0.94 | 0.01008 | 0.00056738
2187 | 0.5 | 17.5 | 4.6 | 4.6 | 0.8 | 16.9 | 1.1 | 0.010563 | 0.00066396
2188 | -0.5 | 18.5 | 3.8 | 3.8 | 0.8 | 16.7 | 1.3 | 0.011167 | 0.00078468
2189 | -0.7 | 18.7 | 3.64 | 3.64 | 0.8 | 16.66 | 1.34 | 0.011287 | 0.00080882
2190 | -0.2 | 18.2 | 4.04 | 4.04 | 0.8 | 16.76 | 1.24 | 0.010986 | 0.00074846
2191 | -0.8 | 18.8 | 3.56 | 3.56 | 0.8 | 16.64 | 1.36 | 0.011348 | 0.0008209
2192 | 0.7 | 17.3 | 4.76 | 4.76 | 0.8 | 16.94 | 1.06 | 0.010442 | 0.00063982
2193 | 2.9 | 15.1 | 6.52 | 6.52 | 0.8 | 17.38 | 0.62 | 0.0091144 | 0.00037423
2194 | 5.5 | 12.5 | 8.6 | 8.6 | 0.8 | 17.9 | 0.1 | 0.007545 | 6.036e-05
2195 | 9.4 | 8.6 | 11.72 | 11.72 | 0.8 | 18.68 | 0 | 0.005191 | 0
2196 | 10.6 | 7.4 | 12.68 | 12.68 | 0.8 | 18.92 | 0 | 0.0044666 | 0
2197 | 11.8 | 6.2 | 13.64 | 13.64 | 0.8 | 19.16 | 0 | 0.0037423 | 0
2198 | 12.2 | 5.8 | 13.96 | 13.96 | 0.8 | 19.24 | 0 | 0.0035009 | 0
2199 | 12.8 | 5.2 | 14.44 | 14.44 | 0.8 | 19.36 | 0 | 0.0031387 | 0
2200 | 12.7 | 5.3 | 14.36 | 14.36 | 0.8 | 19.34 | 0 | 0.0031991 | 0
2201 | 12.5 | 5.5 | 14.2 | 14.2 | 0.8 | 19.3 | 0 | 0.0033198 | 0
2202 | 11.2 | 6.8 | 13.16 | 13.16 | 0.8 | 19.04 | 0 | 0.0041045 | 0
2203 | 9.4 | 8.6 | 11.72 | 11.72 | 0.8 | 18.68 | 0 | 0.005191 | 0
2204 | 7.8 | 10.2 | 10.44 | 10.44 | 0.8 | 18.36 | 0 | 0.0061567 | 0
2205 | 7.1 | 10.9 | 9.88 | 9.88 | 0.8 | 18.22 | 0 | 0.0065792 | 0
2206 | 7 | 11 | 9.8 | 9.8 | 0.8 | 18.2 | 0 | 0.0066396 | 0
2207 | 6.6 | 11.4 | 9.48 | 9.48 | 0.8 | 18.12 | 0 | 0.006881 | 0
2208 | 6.4 | 11.6 | 9.32 | 9.32 | 0.8 | 18.08 | 0 | 0.0070018 | 0
2209 | 6.4 | 11.6 | 9.32 | 9.32 | 0.8 | 18.08 | 0 | 0.0070018 | 0
2210 | 5.8 | 12.2 | 8.84 | 8.84 | 0.8 | 17.96 | 0.04 | 0.0073639 | 2.4144e-05
2211 | 5.3 | 12.7 | 8.44 | 8.44 | 0.8 | 17.86 | 0.14 | 0.0076657 | 8.4504e-05
2212 | 5.1 | 12.9 | 8.28 | 8.28 | 0.8 | 17.82 | 0.18 | 0.0077864 | 0.00010865
2213 | 4.9 | 13.1 | 8.12 | 8.12 | 0.8 | 17.78 | 0.22 | 0.0079072 | 0.00013279
2214 | 4.9 | 13.1 | 8.12 | 8.12 | 0.8 | 17.78 | 0.22 | 0.0079072 | 0.00013279
2215 | 4.9 | 13.1 | 8.12 | 8.12 | 0.8 | 17.78 | 0.22 | 0.0079072 | 0.00013279
2216 | 5.6 | 12.4 | 8.68 | 8.68 | 0.8 | 17.92 | 0.08 | 0.0074846 | 4.8288e-05
2217 | 6.8 | 11.2 | 9.64 | 9.64 | 0.8 | 18.16 | 0 | 0.0067603 | 0
2218 | 8 | 10 | 10.6 | 10.6 | 0.8 | 18.4 | 0 | 0.006036 | 0
2219 | 9.5 | 8.5 | 11.8 | 11.8 | 0.8 | 18.7 | 0 | 0.0051306 | 0
2220 | 10.9 | 7.1 | 12.92 | 12.92 | 0.8 | 18.98 | 0 | 0.0042856 | 0
2221 | 12.3 | 5.7 | 14.04 | 14.04 | 0.8 | 19.26 | 0 | 0.0034405 | 0
2222 | 13.2 | 4.8 | 14.76 | 14.76 | 0.8 | 19.44 | 0 | 0.0028973 | 0
2223 | 13.6 | 4.4 | 15.08 | 15.08 | 0.8 | 19.52 | 0 | 0.0026558 | 0
2224 | 13.6 | 4.4 | 15.08 | 15.08 | 0.8 | 19.52 | 0 | 0.0026558 | 0
2225 | 13.7 | 4.3 | 15.16 | 15.16 | 0.8 | 19.54 | 0 | 0.0025955 | 0
2226 | 13.1 | 4.9 | 14.68 | 14.68 | 0.8 | 19.42 | 0 | 0.0029576 | 0
2227 | 11.3 | 6.7 | 13.24 | 13.24 | 0.8 | 19.06 | 0 | 0.0040441 | 0
2228 | 9.7 | 8.3 | 11.96 | 11.96 | 0.8 | 18.74 | 0 | 0.0050099 | 0
2229 | 7.2 | 10.8 | 9.96 | 9.96 | 0.8 | 18.24 | 0 | 0.0065189 | 0
2230 | 5.7 | 12.3 | 8.76 | 8.76 | 0.8 | 17.94 | 0.06 | 0.0074243 | 3.6216e-05
2231 | 4.5 | 13.5 | 7.8 | 7.8 | 0.8 | 17.7 | 0.3 | 0.0081486 | 0.00018108
2232 | 3.5 | 14.5 | 7 | 7 | 0.8 | 17.5 | 0.5 | 0.0087522 | 0.0003018
2233 | 2.9 | 15.1 | 6.52 | 6.52 | 0.8 | 17.38 | 0.62 | 0.0091144 | 0.00037423
2234 | 2.4 | 15.6 | 6.12 | 6.12 | 0.8 | 17.28 | 0.72 | 0.0094162 | 0.00043459
2235 | 2.2 | 15.8 | 5.96 | 5.96 | 0.8 | 17.24 | 0.76 | 0.0095369 | 0.00045874
2236 | 2.1 | 15.9 | 5.88 | 5.88 | 0.8 | 17.22 | 0.78 | 0.0095972 | 0.00047081
2237 | 1.6 | 16.4 | 5.48 | 5.48 | 0.8 | 17.12 | 0.88 | 0.009899 | 0.00053117
2238 | 1.8 | 16.2 | 5.64 | 5.64 | 0.8 | 17.16 | 0.84 | 0.0097783 | 0.00050702
2239 | 2.3 | 15.7 | 6.04 | 6.04 | 0.8 | 17.26 | 0.74 | 0.0094765 | 0.00044666
2240 | 3.9 | 14.1 | 7.32 | 7.32 | 0.8 | 17.58 | 0.42 | 0.0085108 | 0.00025351
2241 | 6.6 | 11.4 | 9.48 | 9.48 | 0.8 | 18.12 | 0 | 0.006881 | 0
2242 | 9.3 | 8.7 | 11.64 | 11.64 | 0.8 | 18.66 | 0 | 0.0052513 | 0
2243 | 10.5 | 7.5 | 12.6 | 12.6 | 0.8 | 18.9 | 0 | 0.004527 | 0
2244 | 12.3 | 5.7 | 14.04 | 14.04 | 0.8 | 19.26 | 0 | 0.0034405 | 0
2245 | 13.3 | 4.7 | 14.84 | 14.84 | 0.8 | 19.46 | 0 | 0.0028369 | 0
2246 | 13.8 | 4.2 | 15.24 | 15.24 | 0.8 | 19.56 | 0 | 0.0025351 | 0
2247 | 13.9 | 4.1 | 15.32 | 15.32 | 0.8 | 19.58 | 0 | 0.0024748 | 0
2248 | 14.2 | 3.8 | 15.56 | 15.56 | 0.8 | 19.64 | 0 | 0.0022937 | 0
2249 | 13.7 | 4.3 | 15.16 | 15.16 | 0.8 | 19.54 | 0 | 0.0025955 | 0
2250 | 13.1 | 4.9 | 14.68 | 14.68 | 0.8 | 19.42 | 0 | 0.0029576 | 0
2251 | 11.5 | 6.5 | 13.4 | 13.4 | 0.8 | 19.1 | 0 | 0.0039234 | 0
2252 | 9.2 | 8.8 | 11.56 | 11.56 | 0.8 | 18.64 | 0 | 0.0053117 | 0
2253 | 7.5 | 10.5 | 10.2 | 10.2 | 0.8 | 18.3 | 0 | 0.0063378 | 0
2254 | 6 | 12 | 9 | 9 | 0.8 | 18 | 0 | 0.0072432 | 0
2255 | 4.4 | 13.6 | 7.72 | 7.72 | 0.8 | 17.68 | 0.32 | 0.008209 | 0.00019315
2256 | 3.1 | 14.9 | 6.68 | 6.68 | 0.8 | 17.42 | 0.58 | 0.0089936 | 0.00035009
2257 | 2.1 | 15.9 | 5.88 | 5.88 | 0.8 | 17.22 | 0.78 | 0.0095972 | 0.00047081
2258 | 0.8 | 17.2 | 4.84 | 4.84 | 0.8 | 16.96 | 1.04 | 0.010382 | 0.00062774
2259 | -0.7 | 18.7 | 3.64 | 3.64 | 0.8 | 16.66 | 1.34 | 0.011287 | 0.00080882
2260 | -1 | 19 | 3.4 | 3.4 | 0.8 | 16.6 | 1.4 | 0.011468 | 0.00084504
2261 | -1.3 | 19.3 | 3.16 | 3.16 | 0.8 | 16.54 | 1.46 | 0.011649 | 0.00088126
2262 | -1.7 | 19.7 | 2.84 | 2.84 | 0.8 | 16.46 | 1.54 | 0.011891 | 0.00092954
2263 | -1.6 | 19.6 | 2.92 | 2.92 | 0.8 | 16.48 | 1.52 | 0.011831 | 0.00091747
2264 | 0 | 18 | 4.2 | 4.2 | 0.8 | 16.8 | 1.2 | 0.010865 | 0.00072432
2265 | 3.2 | 14.8 | 6.76 | 6.76 | 0.8 | 17.44 | 0.56 | 0.0089333 | 0.00033802
2266 | 6.9 | 11.1 | 9.72 | 9.72 | 0.8 | 18.18 | 0 | 0.0067 | 0
2267 | 7 | 11 | 9.8 | 9.8 | 0.8 | 18.2 | 0 | 0.0066396 | 0
2268 | 7.7 | 10.3 | 10.36 | 10.36 | 0.8 | 18.34 | 0 | 0.0062171 | 0
2269 | 8.9 | 9.1 | 11.32 | 11.32 | 0.8 | 18.58 | 0 | 0.0054928 | 0
2270 | 9.4 | 8.6 | 11.72 | 11.72 | 0.8 | 18.68 | 0 | 0.005191 | 0
2271 | 9.8 | 8.2 | 12.04 | 12.04 | 0.8 | 18.76 | 0 | 0.0049495 | 0
2272 | 9.3 | 8.7 | 11.64 | 11.64 | 0.8 | 18.66 | 0 | 0.0052513 | 0
2273 | 8.5 | 9.5 | 11 | 11 | 0.8 | 18.5 | 0 | 0.0057342 | 0
2274 | 7.3 | 10.7 | 10.04 | 10.04 | 0.8 | 18.26 | 0 | 0.0064585 | 0
2275 | 6 | 12 | 9 | 9 | 0.8 | 18 | 0 | 0.0072432 | 0
2276 | 4.3 | 13.7 | 7.64 | 7.64 | 0.8 | 17.66 | 0.34 | 0.0082693 | 0.00020522
2277 | 2.8 | 15.2 | 6.44 | 6.44 | 0.8 | 17.36 | 0.64 | 0.0091747 | 0.0003863
2278 | 2.3 | 15.7 | 6.04 | 6.04 | 0.8 | 17.26 | 0.74 | 0.0094765 | 0.00044666
2279 | 1.6 | 16.4 | 5.48 | 5.48 | 0.8 | 17.12 | 0.88 | 0.009899 | 0.00053117
2280 | 0.7 | 17.3 | 4.76 | 4.76 | 0.8 | 16.94 | 1.06 | 0.010442 | 0.00063982
2281 | 0.5 | 17.5 | 4.6 | 4.6 | 0.8 | 16.9 | 1.1 | 0.010563 | 0.00066396
2282 | 0.2 | 17.8 | 4.36 | 4.36 | 0.8 | 16.84 | 1.16 | 0.010744 | 0.00070018
2283 | -0.7 | 18.7 | 3.64 | 3.64 | 0.8 | 16.66 | 1.34 | 0.011287 | 0.00080882
2284 | -1 | 19 | 3.4 | 3.4 | 0.8 | 16.6 | 1.4 | 0.011468 | 0.00084504
2285 | -0.9 | 18.9 | 3.48 | 3.48 | 0.8 | 16.62 | 1.38 | 0.011408 | 0.00083297
2286 | -0.3 | 18.3 | 3.96 | 3.96 | 0.8 | 16.74 | 1.26 | 0.011046 | 0.00076054
2287 | 0.8 | 17.2 | 4.84 | 4.84 | 0.8 | 16.96 | 1.04 | 0.010382 | 0.00062774
2288 | 2 | 16 | 5.8 | 5.8 | 0.8 | 17.2 | 0.8 | 0.0096576 | 0.00048288
2289 | 3.8 | 14.2 | 7.24 | 7.24 | 0.8 | 17.56 | 0.44 | 0.0085711 | 0.00026558
2290 | 5.5 | 12.5 | 8.6 | 8.6 | 0.8 | 17.9 | 0.1 | 0.007545 | 6.036e-05
2291 | 8.4 | 9.6 | 10.92 | 10.92 | 0.8 | 18.48 | 0 | 0.0057946 | 0
2292 | 10.2 | 7.8 | 12.36 | 12.36 | 0.8 | 18.84 | 0 | 0.0047081 | 0
2293 | 10.1 | 7.9 | 12.28 | 12.28 | 0.8 | 18.82 | 0 | 0.0047684 | 0
2294 | 10.3 | 7.7 | 12.44 | 12.44 | 0.8 | 18.86 | 0 | 0.0046477 | 0
2295 | 10.8 | 7.2 | 12.84 | 12.84 | 0.8 | 18.96 | 0 | 0.0043459 | 0
2296 | 12.3 | 5.7 | 14.04 | 14.04 | 0.8 | 19.26 | 0 | 0.0034405 | 0
2297 | 13.4 | 4.6 | 14.92 | 14.92 | 0.8 | 19.48 | 0 | 0.0027766 | 0
2298 | 12.4 | 5.6 | 14.12 | 14.12 | 0.8 | 19.28 | 0 | 0.0033802 | 0
2299 | 9.6 | 8.4 | 11.88 | 11.88 | 0.8 | 18.72 | 0 | 0.0050702 | 0
2300 | 9.1 | 8.9 | 11.48 | 11.48 | 0.8 | 18.62 | 0 | 0.005372 | 0
2301 | 9.1 | 8.9 | 11.48 | 11.48 | 0.8 | 18.62 | 0 | 0.005372 | 0
2302 | 8.7 | 9.3 | 11.16 | 11.16 | 0.8 | 18.54 | 0 | 0.0056135 | 0
2303 | 8.8 | 9.2 | 11.24 | 11.24 | 0.8 | 18.56 | 0 | 0.0055531 | 0
2304 | 8.6 | 9.4 | 11.08 | 11.08 | 0.8 | 18.52 | 0 | 0.0056738 | 0
2305 | 8.9 | 9.1 | 11.32 | 11.32 | 0.8 | 18.58 | 0 | 0.0054928 | 0
2306 | 8.5 | 9.5 | 11 | 11 | 0.8 | 18.5 | 0 | 0.0057342 | 0
2307 | 8.7 | 9.3 | 11.16 | 11.16 | 0.8 | 18.54 | 0 | 0.0056135 | 0
2308 | 8.5 | 9.5 | 11 | 11 | 0.8 | 18.5 | 0 | 0.0057342 | 0
2309 | 8.2 | 9.8 | 10.76 | 10.76 | 0.8 | 18.44 | 0 | 0.0059153 | 0
2310 | 8.5 | 9.5 | 11 | 11 | 0.8 | 18.5 | 0 | 0.0057342 | 0
2311 | 8.3 | 9.7 | 10.84 | 10.84 | 0.8 | 18.46 | 0 | 0.0058549 | 0
2312 | 8.8 | 9.2 | 11.24 | 11.24 | 0.8 | 18.56 | 0 | 0.0055531 | 0
2313 | 9.3 | 8.7 | 11.64 | 11.64 | 0.8 | 18.66 | 0 | 0.0052513 | 0
2314 | 9.7 | 8.3 | 11.96 | 11.96 | 0.8 | 18.74 | 0 | 0.0050099 | 0
2315 | 9.5 | 8.5 | 11.8 | 11.8 | 0.8 | 18.7 | 0 | 0.0051306 | 0
2316 | 9.3 | 8.7 | 11.64 | 11.64 | 0.8 | 18.66 | 0 | 0.0052513 | 0
2317 | 9.6 | 8.4 | 11.88 | 11.88 | 0.8 | 18.72 | 0 | 0.0050702 | 0
2318 | 9.6 | 8.4 | 11.88 | 11.88 | 0.8 | 18.72 | 0 | 0.0050702 | 0
2319 | 9.7 | 8.3 | 11.96 | 11.96 | 0.8 | 18.74 | 0 | 0.0050099 | 0
2320 | 9.8 | 8.2 | 12.04 | 12.04 | 0.8 | 18.76 | 0 | 0.0049495 | 0
2321 | 9.6 | 8.4 | 11.88 | 11.88 | 0.8 | 18.72 | 0 | 0.0050702 | 0
2322 | 9.6 | 8.4 | 11.88 | 11.88 | 0.8 | 18.72 | 0 | 0.0050702 | 0
2323 | 9.5 | 8.5 | 11.8 | 11.8 | 0.8 | 18.7 | 0 | 0.0051306 | 0
2324 | 9.2 | 8.8 | 11.56 | 11.56 | 0.8 | 18.64 | 0 | 0.0053117 | 0
2325 | 9.2 | 8.8 | 11.56 | 11.56 | 0.8 | 18.64 | 0 | 0.0053117 | 0
2326 | 9 | 9 | 11.4 | 11.4 | 0.8 | 18.6 | 0 | 0.0054324 | 0
2327 | 8.6 | 9.4 | 11.08 | 11.08 | 0.8 | 18.52 | 0 | 0.0056738 | 0
2328 | 8.2 | 9.8 | 10.76 | 10.76 | 0.8 | 18.44 | 0 | 0.0059153 | 0
2329 | 8 | 10 | 10.6 | 10.6 | 0.8 | 18.4 | 0 | 0.006036 | 0
2330 | 7.8 | 10.2 | 10.44 | 10.44 | 0.8 | 18.36 | 0 | 0.0061567 | 0
2331 | 7.6 | 10.4 | 10.28 | 10.28 | 0.8 | 18.32 | 0 | 0.0062774 | 0
2332 | 7.5 | 10.5 | 10.2 | 10.2 | 0.8 | 18.3 | 0 | 0.0063378 | 0
2333 | 7.3 | 10.7 | 10.04 | 10.04 | 0.8 | 18.26 | 0 | 0.0064585 | 0
2334 | 6.9 | 11.1 | 9.72 | 9.72 | 0.8 | 18.18 | 0 | 0.0067 | 0
2335 | 6.8 | 11.2 | 9.64 | 9.64 | 0.8 | 18.16 | 0 | 0.0067603 | 0
2336 | 7 | 11 | 9.8 | 9.8 | 0.8 | 18.2 | 0 | 0.0066396 | 0
2337 | 7.2 | 10.8 | 9.96 | 9.96 | 0.8 | 18.24 | 0 | 0.0065189 | 0
2338 | 7.2 | 10.8 | 9.96 | 9.96 | 0.8 | 18.24 | 0 | 0.0065189 | 0
2339 | 7.4 | 10.6 | 10.12 | 10.12 | 0.8 | 18.28 | 0 | 0.0063982 | 0
2340 | 8 | 10 | 10.6 | 10.6 | 0.8 | 18.4 | 0 | 0.006036 | 0
2341 | 8.6 | 9.4 | 11.08 | 11.08 | 0.8 | 18.52 | 0 | 0.0056738 | 0
2342 | 9.8 | 8.2 | 12.04 | 12.04 | 0.8 | 18.76 | 0 | 0.0049495 | 0
2343 | 11.5 | 6.5 | 13.4 | 13.4 | 0.8 | 19.1 | 0 | 0.0039234 | 0
2344 | 10.2 | 7.8 | 12.36 | 12.36 | 0.8 | 18.84 | 0 | 0.0047081 | 0
2345 | 9.3 | 8.7 | 11.64 | 11.64 | 0.8 | 18.66 | 0 | 0.0052513 | 0
2346 | 9.3 | 8.7 | 11.64 | 11.64 | 0.8 | 18.66 | 0 | 0.0052513 | 0
2347 | 9 | 9 | 11.4 | 11.4 | 0.8 | 18.6 | 0 | 0.0054324 | 0
2348 | 8 | 10 | 10.6 | 10.6 | 0.8 | 18.4 | 0 | 0.006036 | 0
2349 | 7 | 11 | 9.8 | 9.8 | 0.8 | 18.2 | 0 | 0.0066396 | 0
2350 | 6 | 12 | 9 | 9 | 0.8 | 18 | 0 | 0.0072432 | 0
2351 | 5.7 | 12.3 | 8.76 | 8.76 | 0.8 | 17.94 | 0.06 | 0.0074243 | 3.6216e-05
2352 | 6 | 12 | 9 | 9 | 0.8 | 18 | 0 | 0.0072432 | 0
2353 | 6.1 | 11.9 | 9.08 | 9.08 | 0.8 | 18.02 | 0 | 0.0071828 | 0
2354 | 5.4 | 12.6 | 8.52 | 8.52 | 0.8 | 17.88 | 0.12 | 0.0076054 | 7.2432e-05
2355 | 4.2 | 13.8 | 7.56 | 7.56 | 0.8 | 17.64 | 0.36 | 0.0083297 | 0.0002173
2356 | 3.5 | 14.5 | 7 | 7 | 0.8 | 17.5 | 0.5 | 0.0087522 | 0.0003018
2357 | 2.7 | 15.3 | 6.36 | 6.36 | 0.8 | 17.34 | 0.66 | 0.0092351 | 0.00039838
2358 | 2.3 | 15.7 | 6.04 | 6.04 | 0.8 | 17.26 | 0.74 | 0.0094765 | 0.00044666
2359 | 2.3 | 15.7 | 6.04 | 6.04 | 0.8 | 17.26 | 0.74 | 0.0094765 | 0.00044666
2360 | 2.9 | 15.1 | 6.52 | 6.52 | 0.8 | 17.38 | 0.62 | 0.0091144 | 0.00037423
2361 | 3.5 | 14.5 | 7 | 7 | 0.8 | 17.5 | 0.5 | 0.0087522 | 0.0003018
2362 | 4.2 | 13.8 | 7.56 | 7.56 | 0.8 | 17.64 | 0.36 | 0.0083297 | 0.0002173
2363 | 5.1 | 12.9 | 8.28 | 8.28 | 0.8 | 17.82 | 0.18 | 0.0077864 | 0.00010865
2364 | 5.6 | 12.4 | 8.68 | 8.68 | 0.8 | 17.92 | 0.08 | 0.0074846 | 4.8288e-05
2365 | 6.1 | 11.9 | 9.08 | 9.08 | 0.8 | 18.02 | 0 | 0.0071828 | 0
2366 | 6.3 | 11.7 | 9.24 | 9.24 | 0.8 | 18.06 | 0 | 0.0070621 | 0
2367 | 6.3 | 11.7 | 9.24 | 9.24 | 0.8 | 18.06 | 0 | 0.0070621 | 0
2368 | 5.6 | 12.4 | 8.68 | 8.68 | 0.8 | 17.92 | 0.08 | 0.0074846 | 4.8288e-05
2369 | 5.4 | 12.6 | 8.52 | 8.52 | 0.8 | 17.88 | 0.12 | 0.0076054 | 7.2432e-05
2370 | 5.5 | 12.5 | 8.6 | 8.6 | 0.8 | 17.9 | 0.1 | 0.007545 | 6.036e-05
2371 | 5.3 | 12.7 | 8.44 | 8.44 | 0.8 | 17.86 | 0.14 | 0.0076657 | 8.4504e-05
2372 | 4.8 | 13.2 | 8.04 | 8.04 | 0.8 | 17.76 | 0.24 | 0.0079675 | 0.00014486
2373 | 4.4 | 13.6 | 7.72 | 7.72 | 0.8 | 17.68 | 0.32 | 0.008209 | 0.00019315
2374 | 4.3 | 13.7 | 7.64 | 7.64 | 0.8 | 17.66 | 0.34 | 0.0082693 | 0.00020522
2375 | 4.3 | 13.7 | 7.64 | 7.64 | 0.8 | 17.66 | 0.34 | 0.0082693 | 0.00020522
2376 | 4.2 | 13.8 | 7.56 | 7.56 | 0.8 | 17.64 | 0.36 | 0.0083297 | 0.0002173
2377 | 4.1 | 13.9 | 7.48 | 7.48 | 0.8 | 17.62 | 0.38 | 0.00839 | 0.00022937
2378 | 3.7 | 14.3 | 7.16 | 7.16 | 0.8 | 17.54 | 0.46 | 0.0086315 | 0.00027766
2379 | 3.3 | 14.7 | 6.84 | 6.84 | 0.8 | 17.46 | 0.54 | 0.0088729 | 0.00032594
2380 | 3.2 | 14.8 | 6.76 | 6.76 | 0.8 | 17.44 | 0.56 | 0.0089333 | 0.00033802
2381 | 2.8 | 15.2 | 6.44 | 6.44 | 0.8 | 17.36 | 0.64 | 0.0091747 | 0.0003863
2382 | 2.5 | 15.5 | 6.2 | 6.2 | 0.8 | 17.3 | 0.7 | 0.0093558 | 0.00042252
2383 | 2.4 | 15.6 | 6.12 | 6.12 | 0.8 | 17.28 | 0.72 | 0.0094162 | 0.00043459
2384 | 3 | 15 | 6.6 | 6.6 | 0.8 | 17.4 | 0.6 | 0.009054 | 0.00036216
2385 | 4 | 14 | 7.4 | 7.4 | 0.8 | 17.6 | 0.4 | 0.0084504 | 0.00024144
2386 | 5.7 | 12.3 | 8.76 | 8.76 | 0.8 | 17.94 | 0.06 | 0.0074243 | 3.6216e-05
2387 | 6.7 | 11.3 | 9.56 | 9.56 | 0.8 | 18.14 | 0 | 0.0068207 | 0
2388 | 7.4 | 10.6 | 10.12 | 10.12 | 0.8 | 18.28 | 0 | 0.0063982 | 0
2389 | 7.5 | 10.5 | 10.2 | 10.2 | 0.8 | 18.3 | 0 | 0.0063378 | 0
2390 | 7.4 | 10.6 | 10.12 | 10.12 | 0.8 | 18.28 | 0 | 0.0063982 | 0
2391 | 7.3 | 10.7 | 10.04 | 10.04 | 0.8 | 18.26 | 0 | 0.0064585 | 0
2392 | 7.4 | 10.6 | 10.12 | 10.12 | 0.8 | 18.28 | 0 | 0.0063982 | 0
2393 | 6.4 | 11.6 | 9.32 | 9.32 | 0.8 | 18.08 | 0 | 0.0070018 | 0
2394 | 5.7 | 12.3 | 8.76 | 8.76 | 0.8 | 17.94 | 0.06 | 0.0074243 | 3.6216e-05
2395 | 4.8 | 13.2 | 8.04 | 8.04 | 0.8 | 17.76 | 0.24 | 0.0079675 | 0.00014486
2396 | 4.5 | 13.5 | 7.8 | 7.8 | 0.8 | 17.7 | 0.3 | 0.0081486 | 0.00018108
2397 | 4.2 | 13.8 | 7.56 | 7.56 | 0.8 | 17.64 | 0.36 | 0.0083297 | 0.0002173
2398 | 4 | 14 | 7.4 | 7.4 | 0.8 | 17.6 | 0.4 | 0.0084504 | 0.00024144
2399 | 3.7 | 14.3 | 7.16 | 7.16 | 0.8 | 17.54 | 0.46 | 0.0086315 | 0.00027766
2400 | 3.5 | 14.5 | 7 | 7 | 0.8 | 17.5 | 0.5 | 0.0087522 | 0.0003018
2401 | 3.6 | 14.4 | 7.08 | 7.08 | 0.8 | 17.52 | 0.48 | 0.0086918 | 0.00028973
2402 | 3.6 | 14.4 | 7.08 | 7.08 | 0.8 | 17.52 | 0.48 | 0.0086918 | 0.00028973
2403 | 3.5 | 14.5 | 7 | 7 | 0.8 | 17.5 | 0.5 | 0.0087522 | 0.0003018
2404 | 3.2 | 14.8 | 6.76 | 6.76 | 0.8 | 17.44 | 0.56 | 0.0089333 | 0.00033802
2405 | 2.7 | 15.3 | 6.36 | 6.36 | 0.8 | 17.34 | 0.66 | 0.0092351 | 0.00039838
2406 | 2.4 | 15.6 | 6.12 | 6.12 | 0.8 | 17.28 | 0.72 | 0.0094162 | 0.00043459
2407 | 2.4 | 15.6 | 6.12 | 6.12 | 0.8 | 17.28 | 0.72 | 0.0094162 | 0.00043459
2408 | 2.8 | 15.2 | 6.44 | 6.44 | 0.8 | 17.36 | 0.64 | 0.0091747 | 0.0003863
2409 | 3.3 | 14.7 | 6.84 | 6.84 | 0.8 | 17.46 | 0.54 | 0.0088729 | 0.00032594
2410 | 3.8 | 14.2 | 7.24 | 7.24 | 0.8 | 17.56 | 0.44 | 0.0085711 | 0.00026558
2411 | 4.5 | 13.5 | 7.8 | 7.8 | 0.8 | 17.7 | 0.3 | 0.0081486 | 0.00018108
2412 | 5 | 13 | 8.2 | 8.2 | 0.8 | 17.8 | 0.2 | 0.0078468 | 0.00012072
2413 | 5.9 | 12.1 | 8.92 | 8.92 | 0.8 | 17.98 | 0.02 | 0.0073036 | 1.2072e-05
2414 | 7 | 11 | 9.8 | 9.8 | 0.8 | 18.2 | 0 | 0.0066396 | 0
2415 | 7.1 | 10.9 | 9.88 | 9.88 | 0.8 | 18.22 | 0 | 0.0065792 | 0
2416 | 7 | 11 | 9.8 | 9.8 | 0.8 | 18.2 | 0 | 0.0066396 | 0
2417 | 7.3 | 10.7 | 10.04 | 10.04 | 0.8 | 18.26 | 0 | 0.0064585 | 0
2418 | 7.2 | 10.8 | 9.96 | 9.96 | 0.8 | 18.24 | 0 | 0.0065189 | 0
2419 | 6.8 | 11.2 | 9.64 | 9.64 | 0.8 | 18.16 | 0 | 0.0067603 | 0
2420 | 5.9 | 12.1 | 8.92 | 8.92 | 0.8 | 17.98 | 0.02 | 0.0073036 | 1.2072e-05
2421 | 4.9 | 13.1 | 8.12 | 8.12 | 0.8 | 17.78 | 0.22 | 0.0079072 | 0.00013279
2422 | 4.3 | 13.7 | 7.64 | 7.64 | 0.8 | 17.66 | 0.34 | 0.0082693 | 0.00020522
2423 | 3.9 | 14.1 | 7.32 | 7.32 | 0.8 | 17.58 | 0.42 | 0.0085108 | 0.00025351
2424 | 4.1 | 13.9 | 7.48 | 7.48 | 0.8 | 17.62 | 0.38 | 0.00839 | 0.00022937
2425 | 4.2 | 13.8 | 7.56 | 7.56 | 0.8 | 17.64 | 0.36 | 0.0083297 | 0.0002173
2426 | 4.1 | 13.9 | 7.48 | 7.48 | 0.8 | 17.62 | 0.38 | 0.00839 | 0.00022937
2427 | 3.7 | 14.3 | 7.16 | 7.16 | 0.8 | 17.54 | 0.46 | 0.0086315 | 0.00027766
2428 | 3.2 | 14.8 | 6.76 | 6.76 | 0.8 | 17.44 | 0.56 | 0.0089333 | 0.00033802
2429 | 2.3 | 15.7 | 6.04 | 6.04 | 0.8 | 17.26 | 0.74 | 0.0094765 | 0.00044666
2430 | 1.8 | 16.2 | 5.64 | 5.64 | 0.8 | 17.16 | 0.84 | 0.0097783 | 0.00050702
2431 | 2.1 | 15.9 | 5.88 | 5.88 | 0.8 | 17.22 | 0.78 | 0.0095972 | 0.00047081
2432 | 2.5 | 15.5 | 6.2 | 6.2 | 0.8 | 17.3 | 0.7 | 0.0093558 | 0.00042252
2433 | 2.2 | 15.8 | 5.96 | 5.96 | 0.8 | 17.24 | 0.76 | 0.0095369 | 0.00045874
2434 | 2.7 | 15.3 | 6.36 | 6.36 | 0.8 | 17.34 | 0.66 | 0.0092351 | 0.00039838
2435 | 3.3 | 14.7 | 6.84 | 6.84 | 0.8 | 17.46 | 0.54 | 0.0088729 | 0.00032594
2436 | 4.2 | 13.8 | 7.56 | 7.56 | 0.8 | 17.64 | 0.36 | 0.0083297 | 0.0002173
2437 | 4.6 | 13.4 | 7.88 | 7.88 | 0.8 | 17.72 | 0.28 | 0.0080882 | 0.00016901
2438 | 5 | 13 | 8.2 | 8.2 | 0.8 | 17.8 | 0.2 | 0.0078468 | 0.00012072
2439 | 5.2 | 12.8 | 8.36 | 8.36 | 0.8 | 17.84 | 0.16 | 0.0077261 | 9.6576e-05
2440 | 4.9 | 13.1 | 8.12 | 8.12 | 0.8 | 17.78 | 0.22 | 0.0079072 | 0.00013279
2441 | 4.2 | 13.8 | 7.56 | 7.56 | 0.8 | 17.64 | 0.36 | 0.0083297 | 0.0002173
2442 | 4 | 14 | 7.4 | 7.4 | 0.8 | 17.6 | 0.4 | 0.0084504 | 0.00024144
2443 | 4 | 14 | 7.4 | 7.4 | 0.8 | 17.6 | 0.4 | 0.0084504 | 0.00024144
2444 | 4.2 | 13.8 | 7.56 | 7.56 | 0.8 | 17.64 | 0.36 | 0.0083297 | 0.0002173
2445 | 4.5 | 13.5 | 7.8 | 7.8 | 0.8 | 17.7 | 0.3 | 0.0081486 | 0.00018108
2446 | 4.8 | 13.2 | 8.04 | 8.04 | 0.8 | 17.76 | 0.24 | 0.0079675 | 0.00014486
2447 | 5.2 | 12.8 | 8.36 | 8.36 | 0.8 | 17.84 | 0.16 | 0.0077261 | 9.6576e-05
2448 | 5.7 | 12.3 | 8.76 | 8.76 | 0.8 | 17.94 | 0.06 | 0.0074243 | 3.6216e-05
2449 | 5.7 | 12.3 | 8.76 | 8.76 | 0.8 | 17.94 | 0.06 | 0.0074243 | 3.6216e-05
2450 | 5.6 | 12.4 | 8.68 | 8.68 | 0.8 | 17.92 | 0.08 | 0.0074846 | 4.8288e-05
2451 | 5.6 | 12.4 | 8.68 | 8.68 | 0.8 | 17.92 | 0.08 | 0.0074846 | 4.8288e-05
2452 | 5.7 | 12.3 | 8.76 | 8.76 | 0.8 | 17.94 | 0.06 | 0.0074243 | 3.6216e-05
2453 | 6 | 12 | 9 | 9 | 0.8 | 18 | 0 | 0.0072432 | 0
2454 | 6 | 12 | 9 | 9 | 0.8 | 18 | 0 | 0.0072432 | 0
2455 | 6.1 | 11.9 | 9.08 | 9.08 | 0.8 | 18.02 | 0 | 0.0071828 | 0
2456 | 6.4 | 11.6 | 9.32 | 9.32 | 0.8 | 18.08 | 0 | 0.0070018 | 0
2457 | 6.6 | 11.4 | 9.48 | 9.48 | 0.8 | 18.12 | 0 | 0.006881 | 0
2458 | 7.1 | 10.9 | 9.88 | 9.88 | 0.8 | 18.22 | 0 | 0.0065792 | 0
2459 | 7.4 | 10.6 | 10.12 | 10.12 | 0.8 | 18.28 | 0 | 0.0063982 | 0
2460 | 7.8 | 10.2 | 10.44 | 10.44 | 0.8 | 18.36 | 0 | 0.0061567 | 0
2461 | 8 | 10 | 10.6 | 10.6 | 0.8 | 18.4 | 0 | 0.006036 | 0
2462 | 7.9 | 10.1 | 10.52 | 10.52 | 0.8 | 18.38 | 0 | 0.0060964 | 0
2463 | 8.5 | 9.5 | 11 | 11 | 0.8 | 18.5 | 0 | 0.0057342 | 0
2464 | 8.8 | 9.2 | 11.24 | 11.24 | 0.8 | 18.56 | 0 | 0.0055531 | 0
2465 | 8.7 | 9.3 | 11.16 | 11.16 | 0.8 | 18.54 | 0 | 0.0056135 | 0
2466 | 8.6 | 9.4 | 11.08 | 11.08 | 0.8 | 18.52 | 0 | 0.0056738 | 0
2467 | 8.6 | 9.4 | 11.08 | 11.08 | 0.8 | 18.52 | 0 | 0.0056738 | 0
2468 | 7.7 | 10.3 | 10.36 | 10.36 | 0.8 | 18.34 | 0 | 0.0062171 | 0
2469 | 6.3 | 11.7 | 9.24 | 9.24 | 0.8 | 18.06 | 0 | 0.0070621 | 0
2470 | 4.9 | 13.1 | 8.12 | 8.12 | 0.8 | 17.78 | 0.22 | 0.0079072 | 0.00013279
2471 | 4.1 | 13.9 | 7.48 | 7.48 | 0.8 | 17.62 | 0.38 | 0.00839 | 0.00022937
2472 | 3.9 | 14.1 | 7.32 | 7.32 | 0.8 | 17.58 | 0.42 | 0.0085108 | 0.00025351
2473 | 3.9 | 14.1 | 7.32 | 7.32 | 0.8 | 17.58 | 0.42 | 0.0085108 | 0.00025351
2474 | 3.8 | 14.2 | 7.24 | 7.24 | 0.8 | 17.56 | 0.44 | 0.0085711 | 0.00026558
2475 | 3.4 | 14.6 | 6.92 | 6.92 | 0.8 | 17.48 | 0.52 | 0.0088126 | 0.00031387
2476 | 3 | 15 | 6.6 | 6.6 | 0.8 | 17.4 | 0.6 | 0.009054 | 0.00036216
2477 | 2.3 | 15.7 | 6.04 | 6.04 | 0.8 | 17.26 | 0.74 | 0.0094765 | 0.00044666
2478 | 2.3 | 15.7 | 6.04 | 6.04 | 0.8 | 17.26 | 0.74 | 0.0094765 | 0.00044666
2479 | 2.1 | 15.9 | 5.88 | 5.88 | 0.8 | 17.22 | 0.78 | 0.0095972 | 0.00047081
2480 | 1.9 | 16.1 | 5.72 | 5.72 | 0.8 | 17.18 | 0.82 | 0.009718 | 0.00049495
2481 | 1.8 | 16.2 | 5.64 | 5.64 | 0.8 | 17.16 | 0.84 | 0.0097783 | 0.00050702
2482 | 2.2 | 15.8 | 5.96 | 5.96 | 0.8 | 17.24 | 0.76 | 0.0095369 | 0.00045874
2483 | 3.3 | 14.7 | 6.84 | 6.84 | 0.8 | 17.46 | 0.54 | 0.0088729 | 0.00032594
2484 | 5.5 | 12.5 | 8.6 | 8.6 | 0.8 | 17.9 | 0.1 | 0.007545 | 6.036e-05
2485 | 7.5 | 10.5 | 10.2 | 10.2 | 0.8 | 18.3 | 0 | 0.0063378 | 0
2486 | 8.9 | 9.1 | 11.32 | 11.32 | 0.8 | 18.58 | 0 | 0.0054928 | 0
2487 | 9.6 | 8.4 | 11.88 | 11.88 | 0.8 | 18.72 | 0 | 0.0050702 | 0
2488 | 10 | 8 | 12.2 | 12.2 | 0.8 | 18.8 | 0 | 0.0048288 | 0
2489 | 10.3 | 7.7 | 12.44 | 12.44 | 0.8 | 18.86 | 0 | 0.0046477 | 0
2490 | 10 | 8 | 12.2 | 12.2 | 0.8 | 18.8 | 0 | 0.0048288 | 0
2491 | 9.3 | 8.7 | 11.64 | 11.64 | 0.8 | 18.66 | 0 | 0.0052513 | 0
2492 | 6.9 | 11.1 | 9.72 | 9.72 | 0.8 | 18.18 | 0 | 0.0067 | 0
2493 | 4.7 | 13.3 | 7.96 | 7.96 | 0.8 | 17.74 | 0.26 | 0.0080279 | 0.00015694
2494 | 3.7 | 14.3 | 7.16 | 7.16 | 0.8 | 17.54 | 0.46 | 0.0086315 | 0.00027766
2495 | 3 | 15 | 6.6 | 6.6 | 0.8 | 17.4 | 0.6 | 0.009054 | 0.00036216
2496 | 2.7 | 15.3 | 6.36 | 6.36 | 0.8 | 17.34 | 0.66 | 0.0092351 | 0.00039838
2497 | 2.8 | 15.2 | 6.44 | 6.44 | 0.8 | 17.36 | 0.64 | 0.0091747 | 0.0003863
2498 | 3.1 | 14.9 | 6.68 | 6.68 | 0.8 | 17.42 | 0.58 | 0.0089936 | 0.00035009
2499 | 2.1 | 15.9 | 5.88 | 5.88 | 0.8 | 17.22 | 0.78 | 0.0095972 | 0.00047081
2500 | 2.9 | 15.1 | 6.52 | 6.52 | 0.8 | 17.38 | 0.62 | 0.0091144 | 0.00037423
2501 | 4 | 14 | 7.4 | 7.4 | 0.8 | 17.6 | 0.4 | 0.0084504 | 0.00024144
2502 | 4.7 | 13.3 | 7.96 | 7.96 | 0.8 | 17.74 | 0.26 | 0.0080279 | 0.00015694
2503 | 4.1 | 13.9 | 7.48 | 7.48 | 0.8 | 17.62 | 0.38 | 0.00839 | 0.00022937
2504 | 3.8 | 14.2 | 7.24 | 7.24 | 0.8 | 17.56 | 0.44 | 0.0085711 | 0.00026558
2505 | 4.5 | 13.5 | 7.8 | 7.8 | 0.8 | 17.7 | 0.3 | 0.0081486 | 0.00018108
2506 | 5 | 13 | 8.2 | 8.2 | 0.8 | 17.8 | 0.2 | 0.0078468 | 0.00012072
2507 | 7.3 | 10.7 | 10.04 | 10.04 | 0.8 | 18.26 | 0 | 0.0064585 | 0
2508 | 9 | 9 | 11.4 | 11.4 | 0.8 | 18.6 | 0 | 0.0054324 | 0
2509 | 10.9 | 7.1 | 12.92 | 12.92 | 0.8 | 18.98 | 0 | 0.0042856 | 0
2510 | 11.6 | 6.4 | 13.48 | 13.48 | 0.8 | 19.12 | 0 | 0.003863 | 0
2511 | 11.8 | 6.2 | 13.64 | 13.64 | 0.8 | 19.16 | 0 | 0.0037423 | 0
2512 | 11.9 | 6.1 | 13.72 | 13.72 | 0.8 | 19.18 | 0 | 0.003682 | 0
2513 | 12 | 6 | 13.8 | 13.8 | 0.8 | 19.2 | 0 | 0.0036216 | 0
2514 | 11.5 | 6.5 | 13.4 | 13.4 | 0.8 | 19.1 | 0 | 0.0039234 | 0
2515 | 10.5 | 7.5 | 12.6 | 12.6 | 0.8 | 18.9 | 0 | 0.004527 | 0
2516 | 9.2 | 8.8 | 11.56 | 11.56 | 0.8 | 18.64 | 0 | 0.0053117 | 0
2517 | 7.6 | 10.4 | 10.28 | 10.28 | 0.8 | 18.32 | 0 | 0.0062774 | 0
2518 | 6.6 | 11.4 | 9.48 | 9.48 | 0.8 | 18.12 | 0 | 0.006881 | 0
2519 | 6.7 | 11.3 | 9.56 | 9.56 | 0.8 | 18.14 | 0 | 0.0068207 | 0
2520 | 6.8 | 11.2 | 9.64 | 9.64 | 0.8 | 18.16 | 0 | 0.0067603 | 0
2521 | 6.9 | 11.1 | 9.72 | 9.72 | 0.8 | 18.18 | 0 | 0.0067 | 0
2522 | 6.6 | 11.4 | 9.48 | 9.48 | 0.8 | 18.12 | 0 | 0.006881 | 0
2523 | 5.7 | 12.3 | 8.76 | 8.76 | 0.8 | 17.94 | 0.06 | 0.0074243 | 3.6216e-05
2524 | 5.4 | 12.6 | 8.52 | 8.52 | 0.8 | 17.88 | 0.12 | 0.0076054 | 7.2432e-05
2525 | 4.8 | 13.2 | 8.04 | 8.04 | 0.8 | 17.76 | 0.24 | 0.0079675 | 0.00014486
2526 | 4.4 | 13.6 | 7.72 | 7.72 | 0.8 | 17.68 | 0.32 | 0.008209 | 0.00019315
2527 | 5.4 | 12.6 | 8.52 | 8.52 | 0.8 | 17.88 | 0.12 | 0.0076054 | 7.2432e-05
2528 | 6.2 | 11.8 | 9.16 | 9.16 | 0.8 | 18.04 | 0 | 0.0071225 | 0
2529 | 7 | 11 | 9.8 | 9.8 | 0.8 | 18.2 | 0 | 0.0066396 | 0
2530 | 8.7 | 9.3 | 11.16 | 11.16 | 0.8 | 18.54 | 0 | 0.0056135 | 0
2531 | 9.2 | 8.8 | 11.56 | 11.56 | 0.8 | 18.64 | 0 | 0.0053117 | 0
2532 | 10 | 8 | 12.2 | 12.2 | 0.8 | 18.8 | 0 | 0.0048288 | 0
2533 | 10.3 | 7.7 | 12.44 | 12.44 | 0.8 | 18.86 | 0 | 0.0046477 | 0
2534 | 10.5 | 7.5 | 12.6 | 12.6 | 0.8 | 18.9 | 0 | 0.004527 | 0
2535 | 10.7 | 7.3 | 12.76 | 12.76 | 0.8 | 18.94 | 0 | 0.0044063 | 0
2536 | 10.9 | 7.1 | 12.92 | 12.92 | 0.8 | 18.98 | 0 | 0.0042856 | 0
2537 | 10.6 | 7.4 | 12.68 | 12.68 | 0.8 | 18.92 | 0 | 0.0044666 | 0
2538 | 9.7 | 8.3 | 11.96 | 11.96 | 0.8 | 18.74 | 0 | 0.0050099 | 0
2539 | 9 | 9 | 11.4 | 11.4 | 0.8 | 18.6 | 0 | 0.0054324 | 0
2540 | 7.1 | 10.9 | 9.88 | 9.88 | 0.8 | 18.22 | 0 | 0.0065792 | 0
2541 | 5.8 | 12.2 | 8.84 | 8.84 | 0.8 | 17.96 | 0.04 | 0.0073639 | 2.4144e-05
2542 | 4.6 | 13.4 | 7.88 | 7.88 | 0.8 | 17.72 | 0.28 | 0.0080882 | 0.00016901
2543 | 3.5 | 14.5 | 7 | 7 | 0.8 | 17.5 | 0.5 | 0.0087522 | 0.0003018
2544 | 3.1 | 14.9 | 6.68 | 6.68 | 0.8 | 17.42 | 0.58 | 0.0089936 | 0.00035009
2545 | 3.6 | 14.4 | 7.08 | 7.08 | 0.8 | 17.52 | 0.48 | 0.0086918 | 0.00028973
2546 | 3.8 | 14.2 | 7.24 | 7.24 | 0.8 | 17.56 | 0.44 | 0.0085711 | 0.00026558
2547 | 3.8 | 14.2 | 7.24 | 7.24 | 0.8 | 17.56 | 0.44 | 0.0085711 | 0.00026558
2548 | 3.5 | 14.5 | 7 | 7 | 0.8 | 17.5 | 0.5 | 0.0087522 | 0.0003018
2549 | 2.5 | 15.5 | 6.2 | 6.2 | 0.8 | 17.3 | 0.7 | 0.0093558 | 0.00042252
2550 | 2.4 | 15.6 | 6.12 | 6.12 | 0.8 | 17.28 | 0.72 | 0.0094162 | 0.00043459
2551 | 2.9 | 15.1 | 6.52 | 6.52 | 0.8 | 17.38 | 0.62 | 0.0091144 | 0.00037423
2552 | 3.5 | 14.5 | 7 | 7 | 0.8 | 17.5 | 0.5 | 0.0087522 | 0.0003018
2553 | 4.5 | 13.5 | 7.8 | 7.8 | 0.8 | 17.7 | 0.3 | 0.0081486 | 0.00018108
2554 | 5.5 | 12.5 | 8.6 | 8.6 | 0.8 | 17.9 | 0.1 | 0.007545 | 6.036e-05
2555 | 6.2 | 11.8 | 9.16 | 9.16 | 0.8 | 18.04 | 0 | 0.0071225 | 0
2556 | 6.5 | 11.5 | 9.4 | 9.4 | 0.8 | 18.1 | 0 | 0.0069414 | 0
2557 | 6.7 | 11.3 | 9.56 | 9.56 | 0.8 | 18.14 | 0 | 0.0068207 | 0
2558 | 6.8 | 11.2 | 9.64 | 9.64 | 0.8 | 18.16 | 0 | 0.0067603 | 0
2559 | 6.3 | 11.7 | 9.24 | 9.24 | 0.8 | 18.06 | 0 | 0.0070621 | 0
2560 | 5.1 | 12.9 | 8.28 | 8.28 | 0.8 | 17.82 | 0.18 | 0.0077864 | 0.00010865
2561 | 4.6 | 13.4 | 7.88 | 7.88 | 0.8 | 17.72 | 0.28 | 0.0080882 | 0.00016901
2562 | 4.3 | 13.7 | 7.64 | 7.64 | 0.8 | 17.66 | 0.34 | 0.0082693 | 0.00020522
2563 | 4.2 | 13.8 | 7.56 | 7.56 | 0.8 | 17.64 | 0.36 | 0.0083297 | 0.0002173
2564 | 4.3 | 13.7 | 7.64 | 7.64 | 0.8 | 17.66 | 0.34 | 0.0082693 | 0.00020522
2565 | 4.1 | 13.9 | 7.48 | 7.48 | 0.8 | 17.62 | 0.38 | 0.00839 | 0.00022937
2566 | 4 | 14 | 7.4 | 7.4 | 0.8 | 17.6 | 0.4 | 0.0084504 | 0.00024144
2567 | 4 | 14 | 7.4 | 7.4 | 0.8 | 17.6 | 0.4 | 0.0084504 | 0.00024144
2568 | 4 | 14 | 7.4 | 7.4 | 0.8 | 17.6 | 0.4 | 0.0084504 | 0.00024144
2569 | 3.7 | 14.3 | 7.16 | 7.16 | 0.8 | 17.54 | 0.46 | 0.0086315 | 0.00027766
2570 | 3.4 | 14.6 | 6.92 | 6.92 | 0.8 | 17.48 | 0.52 | 0.0088126 | 0.00031387
2571 | 3.2 | 14.8 | 6.76 | 6.76 | 0.8 | 17.44 | 0.56 | 0.0089333 | 0.00033802
2572 | 3 | 15 | 6.6 | 6.6 | 0.8 | 17.4 | 0.6 | 0.009054 | 0.00036216
2573 | 2.6 | 15.4 | 6.28 | 6.28 | 0.8 | 17.32 | 0.68 | 0.0092954 | 0.00041045
2574 | 2.6 | 15.4 | 6.28 | 6.28 | 0.8 | 17.32 | 0.68 | 0.0092954 | 0.00041045
2575 | 3 | 15 | 6.6 | 6.6 | 0.8 | 17.4 | 0.6 | 0.009054 | 0.00036216
2576 | 3.4 | 14.6 | 6.92 | 6.92 | 0.8 | 17.48 | 0.52 | 0.0088126 | 0.00031387
2577 | 3.5 | 14.5 | 7 | 7 | 0.8 | 17.5 | 0.5 | 0.0087522 | 0.0003018
2578 | 3.5 | 14.5 | 7 | 7 | 0.8 | 17.5 | 0.5 | 0.0087522 | 0.0003018
2579 | 3.9 | 14.1 | 7.32 | 7.32 | 0.8 | 17.58 | 0.42 | 0.0085108 | 0.00025351
2580 | 4 | 14 | 7.4 | 7.4 | 0.8 | 17.6 | 0.4 | 0.0084504 | 0.00024144
2581 | 4 | 14 | 7.4 | 7.4 | 0.8 | 17.6 | 0.4 | 0.0084504 | 0.00024144
2582 | 4.1 | 13.9 | 7.48 | 7.48 | 0.8 | 17.62 | 0.38 | 0.00839 | 0.00022937
2583 | 4.4 | 13.6 | 7.72 | 7.72 | 0.8 | 17.68 | 0.32 | 0.008209 | 0.00019315
2584 | 4.6 | 13.4 | 7.88 | 7.88 | 0.8 | 17.72 | 0.28 | 0.0080882 | 0.00016901
2585 | 4.5 | 13.5 | 7.8 | 7.8 | 0.8 | 17.7 | 0.3 | 0.0081486 | 0.00018108
2586 | 4.2 | 13.8 | 7.56 | 7.56 | 0.8 | 17.64 | 0.36 | 0.0083297 | 0.0002173
2587 | 3.9 | 14.1 | 7.32 | 7.32 | 0.8 | 17.58 | 0.42 | 0.0085108 | 0.00025351
2588 | 3.8 | 14.2 | 7.24 | 7.24 | 0.8 | 17.56 | 0.44 | 0.0085711 | 0.00026558
2589 | 3.7 | 14.3 | 7.16 | 7.16 | 0.8 | 17.54 | 0.46 | 0.0086315 | 0.00027766
2590 | 3.6 | 14.4 | 7.08 | 7.08 | 0.8 | 17.52 | 0.48 | 0.0086918 | 0.00028973
2591 | 3.5 | 14.5 | 7 | 7 | 0.8 | 17.5 | 0.5 | 0.0087522 | 0.0003018
2592 | 3.5 | 14.5 | 7 | 7 | 0.8 | 17.5 | 0.5 | 0.0087522 | 0.0003018
2593 | 3.4 | 14.6 | 6.92 | 6.92 | 0.8 | 17.48 | 0.52 | 0.0088126 | 0.00031387
2594 | 3.4 | 14.6 | 6.92 | 6.92 | 0.8 | 17.48 | 0.52 | 0.0088126 | 0.00031387
2595 | 3.1 | 14.9 | 6.68 | 6.68 | 0.8 | 17.42 | 0.58 | 0.0089936 | 0.00035009
2596 | 2.6 | 15.4 | 6.28 | 6.28 | 0.8 | 17.32 | 0.68 | 0.0092954 | 0.00041045
2597 | 1.8 | 16.2 | 5.64 | 5.64 | 0.8 | 17.16 | 0.84 | 0.0097783 | 0.00050702
2598 | 1 | 17 | 5 | 5 | 0.8 | 17 | 1 | 0.010261 | 0.0006036
2599 | 0.9 | 17.1 | 4.92 | 4.92 | 0.8 | 16.98 | 1.02 | 0.010322 | 0.00061567
2600 | 1.9 | 16.1 | 5.72 | 5.72 | 0.8 | 17.18 | 0.82 | 0.009718 | 0.00049495
2601 | 3.2 | 14.8 | 6.76 | 6.76 | 0.8 | 17.44 | 0.56 | 0.0089333 | 0.00033802
2602 | 6.1 | 11.9 | 9.08 | 9.08 | 0.8 | 18.02 | 0 | 0.0071828 | 0
2603 | 8.3 | 9.7 | 10.84 | 10.84 | 0.8 | 18.46 | 0 | 0.0058549 | 0
2604 | 9.8 | 8.2 | 12.04 | 12.04 | 0.8 | 18.76 | 0 | 0.0049495 | 0
2605 | 10.6 | 7.4 | 12.68 | 12.68 | 0.8 | 18.92 | 0 | 0.0044666 | 0
2606 | 10.9 | 7.1 | 12.92 | 12.92 | 0.8 | 18.98 | 0 | 0.0042856 | 0
2607 | 11.7 | 6.3 | 13.56 | 13.56 | 0.8 | 19.14 | 0 | 0.0038027 | 0
2608 | 11.1 | 6.9 | 13.08 | 13.08 | 0.8 | 19.02 | 0 | 0.0041648 | 0
2609 | 10.6 | 7.4 | 12.68 | 12.68 | 0.8 | 18.92 | 0 | 0.0044666 | 0
2610 | 10.4 | 7.6 | 12.52 | 12.52 | 0.8 | 18.88 | 0 | 0.0045874 | 0
2611 | 9.9 | 8.1 | 12.12 | 12.12 | 0.8 | 18.78 | 0 | 0.0048892 | 0
2612 | 9 | 9 | 11.4 | 11.4 | 0.8 | 18.6 | 0 | 0.0054324 | 0
2613 | 8.3 | 9.7 | 10.84 | 10.84 | 0.8 | 18.46 | 0 | 0.0058549 | 0
2614 | 7.6 | 10.4 | 10.28 | 10.28 | 0.8 | 18.32 | 0 | 0.0062774 | 0
2615 | 7.2 | 10.8 | 9.96 | 9.96 | 0.8 | 18.24 | 0 | 0.0065189 | 0
2616 | 6.2 | 11.8 | 9.16 | 9.16 | 0.8 | 18.04 | 0 | 0.0071225 | 0
2617 | 5.6 | 12.4 | 8.68 | 8.68 | 0.8 | 17.92 | 0.08 | 0.0074846 | 4.8288e-05
2618 | 4.9 | 13.1 | 8.12 | 8.12 | 0.8 | 17.78 | 0.22 | 0.0079072 | 0.00013279
2619 | 4.1 | 13.9 | 7.48 | 7.48 | 0.8 | 17.62 | 0.38 | 0.00839 | 0.00022937
2620 | 3.5 | 14.5 | 7 | 7 | 0.8 | 17.5 | 0.5 | 0.0087522 | 0.0003018
2621 | 2.5 | 15.5 | 6.2 | 6.2 | 0.8 | 17.3 | 0.7 | 0.0093558 | 0.00042252
2622 | 1.6 | 16.4 | 5.48 | 5.48 | 0.8 | 17.12 | 0.88 | 0.009899 | 0.00053117
2623 | 2.9 | 15.1 | 6.52 | 6.52 | 0.8 | 17.38 | 0.62 | 0.0091144 | 0.00037423
2624 | 4.2 | 13.8 | 7.56 | 7.56 | 0.8 | 17.64 | 0.36 | 0.0083297 | 0.0002173
2625 | 5.7 | 12.3 | 8.76 | 8.76 | 0.8 | 17.94 | 0.06 | 0.0074243 | 3.6216e-05
2626 | 7.2 | 10.8 | 9.96 | 9.96 | 0.8 | 18.24 | 0 | 0.0065189 | 0
2627 | 8.4 | 9.6 | 10.92 | 10.92 | 0.8 | 18.48 | 0 | 0.0057946 | 0
2628 | 9.6 | 8.4 | 11.88 | 11.88 | 0.8 | 18.72 | 0 | 0.0050702 | 0
2629 | 10.3 | 7.7 | 12.44 | 12.44 | 0.8 | 18.86 | 0 | 0.0046477 | 0
2630 | 10.9 | 7.1 | 12.92 | 12.92 | 0.8 | 18.98 | 0 | 0.0042856 | 0
2631 | 10.4 | 7.6 | 12.52 | 12.52 | 0.8 | 18.88 | 0 | 0.0045874 | 0
2632 | 11 | 7 | 13 | 13 | 0.8 | 19 | 0 | 0.0042252 | 0
2633 | 10.5 | 7.5 | 12.6 | 12.6 | 0.8 | 18.9 | 0 | 0.004527 | 0
2634 | 10.7 | 7.3 | 12.76 | 12.76 | 0.8 | 18.94 | 0 | 0.0044063 | 0
2635 | 9.8 | 8.2 | 12.04 | 12.04 | 0.8 | 18.76 | 0 | 0.0049495 | 0
2636 | 7.8 | 10.2 | 10.44 | 10.44 | 0.8 | 18.36 | 0 | 0.0061567 | 0
2637 | 6 | 12 | 9 | 9 | 0.8 | 18 | 0 | 0.0072432 | 0
2638 | 5.2 | 12.8 | 8.36 | 8.36 | 0.8 | 17.84 | 0.16 | 0.0077261 | 9.6576e-05
2639 | 2.9 | 15.1 | 6.52 | 6.52 | 0.8 | 17.38 | 0.62 | 0.0091144 | 0.00037423
2640 | 1.7 | 16.3 | 5.56 | 5.56 | 0.8 | 17.14 | 0.86 | 0.0098387 | 0.0005191
2641 | 0.6 | 17.4 | 4.68 | 4.68 | 0.8 | 16.92 | 1.08 | 0.010503 | 0.00065189
2642 | -0.3 | 18.3 | 3.96 | 3.96 | 0.8 | 16.74 | 1.26 | 0.011046 | 0.00076054
2643 | -0.7 | 18.7 | 3.64 | 3.64 | 0.8 | 16.66 | 1.34 | 0.011287 | 0.00080882
2644 | -1.2 | 19.2 | 3.24 | 3.24 | 0.8 | 16.56 | 1.44 | 0.011589 | 0.00086918
2645 | -1.8 | 19.8 | 2.76 | 2.76 | 0.8 | 16.44 | 1.56 | 0.011951 | 0.00094162
2646 | -1.8 | 19.8 | 2.76 | 2.76 | 0.8 | 16.44 | 1.56 | 0.011951 | 0.00094162
2647 | 0.2 | 17.8 | 4.36 | 4.36 | 0.8 | 16.84 | 1.16 | 0.010744 | 0.00070018
2648 | 3.4 | 14.6 | 6.92 | 6.92 | 0.8 | 17.48 | 0.52 | 0.0088126 | 0.00031387
2649 | 5.5 | 12.5 | 8.6 | 8.6 | 0.8 | 17.9 | 0.1 | 0.007545 | 6.036e-05
2650 | 7.3 | 10.7 | 10.04 | 10.04 | 0.8 | 18.26 | 0 | 0.0064585 | 0
2651 | 8.8 | 9.2 | 11.24 | 11.24 | 0.8 | 18.56 | 0 | 0.0055531 | 0
2652 | 10 | 8 | 12.2 | 12.2 | 0.8 | 18.8 | 0 | 0.0048288 | 0
2653 | 11 | 7 | 13 | 13 | 0.8 | 19 | 0 | 0.0042252 | 0
2654 | 11.5 | 6.5 | 13.4 | 13.4 | 0.8 | 19.1 | 0 | 0.0039234 | 0
2655 | 11.9 | 6.1 | 13.72 | 13.72 | 0.8 | 19.18 | 0 | 0.003682 | 0
2656 | 12.3 | 5.7 | 14.04 | 14.04 | 0.8 | 19.26 | 0 | 0.0034405 | 0
2657 | 12.1 | 5.9 | 13.88 | 13.88 | 0.8 | 19.22 | 0 | 0.0035612 | 0
2658 | 10.9 | 7.1 | 12.92 | 12.92 | 0.8 | 18.98 | 0 | 0.0042856 | 0
2659 | 9.9 | 8.1 | 12.12 | 12.12 | 0.8 | 18.78 | 0 | 0.0048892 | 0
2660 | 8.4 | 9.6 | 10.92 | 10.92 | 0.8 | 18.48 | 0 | 0.0057946 | 0
2661 | 6.8 | 11.2 | 9.64 | 9.64 | 0.8 | 18.16 | 0 | 0.0067603 | 0
2662 | 6.1 | 11.9 | 9.08 | 9.08 | 0.8 | 18.02 | 0 | 0.0071828 | 0
2663 | 5.4 | 12.6 | 8.52 | 8.52 | 0.8 | 17.88 | 0.12 | 0.0076054 | 7.2432e-05
2664 | 4.3 | 13.7 | 7.64 | 7.64 | 0.8 | 17.66 | 0.34 | 0.0082693 | 0.00020522
2665 | 2.7 | 15.3 | 6.36 | 6.36 | 0.8 | 17.34 | 0.66 | 0.0092351 | 0.00039838
2666 | 2.3 | 15.7 | 6.04 | 6.04 | 0.8 | 17.26 | 0.74 | 0.0094765 | 0.00044666
2667 | 1.3 | 16.7 | 5.24 | 5.24 | 0.8 | 17.06 | 0.94 | 0.01008 | 0.00056738
2668 | 0.8 | 17.2 | 4.84 | 4.84 | 0.8 | 16.96 | 1.04 | 0.010382 | 0.00062774
2669 | 0.6 | 17.4 | 4.68 | 4.68 | 0.8 | 16.92 | 1.08 | 0.010503 | 0.00065189
2670 | 0.5 | 17.5 | 4.6 | 4.6 | 0.8 | 16.9 | 1.1 | 0.010563 | 0.00066396
2671 | 2.1 | 15.9 | 5.88 | 5.88 | 0.8 | 17.22 | 0.78 | 0.0095972 | 0.00047081
2672 | 3.9 | 14.1 | 7.32 | 7.32 | 0.8 | 17.58 | 0.42 | 0.0085108 | 0.00025351
2673 | 6 | 12 | 9 | 9 | 0.8 | 18 | 0 | 0.0072432 | 0
2674 | 7.3 | 10.7 | 10.04 | 10.04 | 0.8 | 18.26 | 0 | 0.0064585 | 0
2675 | 7.5 | 10.5 | 10.2 | 10.2 | 0.8 | 18.3 | 0 | 0.0063378 | 0
2676 | 8.1 | 9.9 | 10.68 | 10.68 | 0.8 | 18.42 | 0 | 0.0059756 | 0
2677 | 8.4 | 9.6 | 10.92 | 10.92 | 0.8 | 18.48 | 0 | 0.0057946 | 0
2678 | 8.8 | 9.2 | 11.24 | 11.24 | 0.8 | 18.56 | 0 | 0.0055531 | 0
2679 | 9.2 | 8.8 | 11.56 | 11.56 | 0.8 | 18.64 | 0 | 0.0053117 | 0
2680 | 9.4 | 8.6 | 11.72 | 11.72 | 0.8 | 18.68 | 0 | 0.005191 | 0
2681 | 9.3 | 8.7 | 11.64 | 11.64 | 0.8 | 18.66 | 0 | 0.0052513 | 0
2682 | 9 | 9 | 11.4 | 11.4 | 0.8 | 18.6 | 0 | 0.0054324 | 0
2683 | 8.1 | 9.9 | 10.68 | 10.68 | 0.8 | 18.42 | 0 | 0.0059756 | 0
2684 | 6.4 | 11.6 | 9.32 | 9.32 | 0.8 | 18.08 | 0 | 0.0070018 | 0
2685 | 4.8 | 13.2 | 8.04 | 8.04 | 0.8 | 17.76 | 0.24 | 0.0079675 | 0.00014486
2686 | 3.9 | 14.1 | 7.32 | 7.32 | 0.8 | 17.58 | 0.42 | 0.0085108 | 0.00025351
2687 | 2.6 | 15.4 | 6.28 | 6.28 | 0.8 | 17.32 | 0.68 | 0.0092954 | 0.00041045
2688 | 1.8 | 16.2 | 5.64 | 5.64 | 0.8 | 17.16 | 0.84 | 0.0097783 | 0.00050702
2689 | 1.1 | 16.9 | 5.08 | 5.08 | 0.8 | 17.02 | 0.98 | 0.010201 | 0.00059153
2690 | 0.4 | 17.6 | 4.52 | 4.52 | 0.8 | 16.88 | 1.12 | 0.010623 | 0.00067603
2691 | -0.3 | 18.3 | 3.96 | 3.96 | 0.8 | 16.74 | 1.26 | 0.011046 | 0.00076054
2692 | -1.8 | 19.8 | 2.76 | 2.76 | 0.8 | 16.44 | 1.56 | 0.011951 | 0.00094162
2693 | -2.3 | 20.3 | 2.36 | 2.36 | 0.8 | 16.34 | 1.66 | 0.012253 | 0.001002
2694 | -2.1 | 20.1 | 2.52 | 2.52 | 0.8 | 16.38 | 1.62 | 0.012132 | 0.00097783
2695 | 0.1 | 17.9 | 4.28 | 4.28 | 0.8 | 16.82 | 1.18 | 0.010804 | 0.00071225
2696 | 3 | 15 | 6.6 | 6.6 | 0.8 | 17.4 | 0.6 | 0.009054 | 0.00036216
2697 | 5.5 | 12.5 | 8.6 | 8.6 | 0.8 | 17.9 | 0.1 | 0.007545 | 6.036e-05
2698 | 7.2 | 10.8 | 9.96 | 9.96 | 0.8 | 18.24 | 0 | 0.0065189 | 0
2699 | 8.1 | 9.9 | 10.68 | 10.68 | 0.8 | 18.42 | 0 | 0.0059756 | 0
2700 | 9 | 9 | 11.4 | 11.4 | 0.8 | 18.6 | 0 | 0.0054324 | 0
2701 | 9.6 | 8.4 | 11.88 | 11.88 | 0.8 | 18.72 | 0 | 0.0050702 | 0
2702 | 10.2 | 7.8 | 12.36 | 12.36 | 0.8 | 18.84 | 0 | 0.0047081 | 0
2703 | 10.6 | 7.4 | 12.68 | 12.68 | 0.8 | 18.92 | 0 | 0.0044666 | 0
2704 | 10.9 | 7.1 | 12.92 | 12.92 | 0.8 | 18.98 | 0 | 0.0042856 | 0
2705 | 10.9 | 7.1 | 12.92 | 12.92 | 0.8 | 18.98 | 0 | 0.0042856 | 0
2706 | 10.9 | 7.1 | 12.92 | 12.92 | 0.8 | 18.98 | 0 | 0.0042856 | 0
2707 | 10.5 | 7.5 | 12.6 | 12.6 | 0.8 | 18.9 | 0 | 0.004527 | 0
2708 | 9 | 9 | 11.4 | 11.4 | 0.8 | 18.6 | 0 | 0.0054324 | 0
2709 | 7.3 | 10.7 | 10.04 | 10.04 | 0.8 | 18.26 | 0 | 0.0064585 | 0
2710 | 6 | 12 | 9 | 9 | 0.8 | 18 | 0 | 0.0072432 | 0
2711 | 5.2 | 12.8 | 8.36 | 8.36 | 0.8 | 17.84 | 0.16 | 0.0077261 | 9.6576e-05
2712 | 3.9 | 14.1 | 7.32 | 7.32 | 0.8 | 17.58 | 0.42 | 0.0085108 | 0.00025351
2713 | 2.8 | 15.2 | 6.44 | 6.44 | 0.8 | 17.36 | 0.64 | 0.0091747 | 0.0003863
2714 | 2.7 | 15.3 | 6.36 | 6.36 | 0.8 | 17.34 | 0.66 | 0.0092351 | 0.00039838
2715 | 2 | 16 | 5.8 | 5.8 | 0.8 | 17.2 | 0.8 | 0.0096576 | 0.00048288
2716 | 1 | 17 | 5 | 5 | 0.8 | 17 | 1 | 0.010261 | 0.0006036
2717 | 0.6 | 17.4 | 4.68 | 4.68 | 0.8 | 16.92 | 1.08 | 0.010503 | 0.00065189
2718 | 1.1 | 16.9 | 5.08 | 5.08 | 0.8 | 17.02 | 0.98 | 0.010201 | 0.00059153
2719 | 3.2 | 14.8 | 6.76 | 6.76 | 0.8 | 17.44 | 0.56 | 0.0089333 | 0.00033802
2720 | 5.6 | 12.4 | 8.68 | 8.68 | 0.8 | 17.92 | 0.08 | 0.0074846 | 4.8288e-05
2721 | 6.8 | 11.2 | 9.64 | 9.64 | 0.8 | 18.16 | 0 | 0.0067603 | 0
2722 | 8.5 | 9.5 | 11 | 11 | 0.8 | 18.5 | 0 | 0.0057342 | 0
2723 | 10 | 8 | 12.2 | 12.2 | 0.8 | 18.8 | 0 | 0.0048288 | 0
2724 | 11.4 | 6.6 | 13.32 | 13.32 | 0.8 | 19.08 | 0 | 0.0039838 | 0
2725 | 12.6 | 5.4 | 14.28 | 14.28 | 0.8 | 19.32 | 0 | 0.0032594 | 0
2726 | 13.4 | 4.6 | 14.92 | 14.92 | 0.8 | 19.48 | 0 | 0.0027766 | 0
2727 | 14.4 | 3.6 | 15.72 | 15.72 | 0.8 | 19.68 | 0 | 0.002173 | 0
2728 | 14.5 | 3.5 | 15.8 | 15.8 | 0.8 | 19.7 | 0 | 0.0021126 | 0
2729 | 14.5 | 3.5 | 15.8 | 15.8 | 0.8 | 19.7 | 0 | 0.0021126 | 0
2730 | 14.2 | 3.8 | 15.56 | 15.56 | 0.8 | 19.64 | 0 | 0.0022937 | 0
2731 | 13.2 | 4.8 | 14.76 | 14.76 | 0.8 | 19.44 | 0 | 0.0028973 | 0
2732 | 11.5 | 6.5 | 13.4 | 13.4 | 0.8 | 19.1 | 0 | 0.0039234 | 0
2733 | 9.9 | 8.1 | 12.12 | 12.12 | 0.8 | 18.78 | 0 | 0.0048892 | 0
2734 | 8.4 | 9.6 | 10.92 | 10.92 | 0.8 | 18.48 | 0 | 0.0057946 | 0
2735 | 7.2 | 10.8 | 9.96 | 9.96 | 0.8 | 18.24 | 0 | 0.0065189 | 0
2736 | 6.1 | 11.9 | 9.08 | 9.08 | 0.8 | 18.02 | 0 | 0.0071828 | 0
2737 | 5 | 13 | 8.2 | 8.2 | 0.8 | 17.8 | 0.2 | 0.0078468 | 0.00012072
2738 | 4.6 | 13.4 | 7.88 | 7.88 | 0.8 | 17.72 | 0.28 | 0.0080882 | 0.00016901
2739 | 4 | 14 | 7.4 | 7.4 | 0.8 | 17.6 | 0.4 | 0.0084504 | 0.00024144
2740 | 3.3 | 14.7 | 6.84 | 6.84 | 0.8 | 17.46 | 0.54 | 0.0088729 | 0.00032594
2741 | 2.8 | 15.2 | 6.44 | 6.44 | 0.8 | 17.36 | 0.64 | 0.0091747 | 0.0003863
2742 | 2.7 | 15.3 | 6.36 | 6.36 | 0.8 | 17.34 | 0.66 | 0.0092351 | 0.00039838
2743 | 4.3 | 13.7 | 7.64 | 7.64 | 0.8 | 17.66 | 0.34 | 0.0082693 | 0.00020522
2744 | 6.9 | 11.1 | 9.72 | 9.72 | 0.8 | 18.18 | 0 | 0.0067 | 0
2745 | 9 | 9 | 11.4 | 11.4 | 0.8 | 18.6 | 0 | 0.0054324 | 0
2746 | 11.1 | 6.9 | 13.08 | 13.08 | 0.8 | 19.02 | 0 | 0.0041648 | 0
2747 | 12.7 | 5.3 | 14.36 | 14.36 | 0.8 | 19.34 | 0 | 0.0031991 | 0
2748 | 14.1 | 3.9 | 15.48 | 15.48 | 0.8 | 19.62 | 0 | 0.002354 | 0
2749 | 15.3 | 2.7 | 16.44 | 16.44 | 0.8 | 19.86 | 0 | 0.0016297 | 0
2750 | 15.9 | 2.1 | 16.92 | 16.92 | 0.8 | 19.98 | 0 | 0.0012676 | 0
2751 | 16 | 2 | 17 | 17 | 0.8 | 20 | 0 | 0.0012072 | 0
2752 | 16 | 2 | 17 | 17 | 0.8 | 20 | 0 | 0.0012072 | 0
2753 | 15.8 | 2.2 | 16.84 | 16.84 | 0.8 | 19.96 | 0 | 0.0013279 | 0
2754 | 15.1 | 2.9 | 16.28 | 16.28 | 0.8 | 19.82 | 0 | 0.0017504 | 0
2755 | 14.1 | 3.9 | 15.48 | 15.48 | 0.8 | 19.62 | 0 | 0.002354 | 0
2756 | 12.2 | 5.8 | 13.96 | 13.96 | 0.8 | 19.24 | 0 | 0.0035009 | 0
2757 | 10.4 | 7.6 | 12.52 | 12.52 | 0.8 | 18.88 | 0 | 0.0045874 | 0
2758 | 9.4 | 8.6 | 11.72 | 11.72 | 0.8 | 18.68 | 0 | 0.005191 | 0
2759 | 8.7 | 9.3 | 11.16 | 11.16 | 0.8 | 18.54 | 0 | 0.0056135 | 0
2760 | 6.9 | 11.1 | 9.72 | 9.72 | 0.8 | 18.18 | 0 | 0.0067 | 0
2761 | 5.6 | 12.4 | 8.68 | 8.68 | 0.8 | 17.92 | 0.08 | 0.0074846 | 4.8288e-05
2762 | 4.6 | 13.4 | 7.88 | 7.88 | 0.8 | 17.72 | 0.28 | 0.0080882 | 0.00016901
2763 | 3.7 | 14.3 | 7.16 | 7.16 | 0.8 | 17.54 | 0.46 | 0.0086315 | 0.00027766
2764 | 3.4 | 14.6 | 6.92 | 6.92 | 0.8 | 17.48 | 0.52 | 0.0088126 | 0.00031387
2765 | 2.7 | 15.3 | 6.36 | 6.36 | 0.8 | 17.34 | 0.66 | 0.0092351 | 0.00039838
2766 | 2.3 | 15.7 | 6.04 | 6.04 | 0.8 | 17.26 | 0.74 | 0.0094765 | 0.00044666
2767 | 4.4 | 13.6 | 7.72 | 7.72 | 0.8 | 17.68 | 0.32 | 0.008209 | 0.00019315
2768 | 7 | 11 | 9.8 | 9.8 | 0.8 | 18.2 | 0 | 0.0066396 | 0
2769 | 9.9 | 8.1 | 12.12 | 12.12 | 0.8 | 18.78 | 0 | 0.0048892 | 0
2770 | 12.1 | 5.9 | 13.88 | 13.88 | 0.8 | 19.22 | 0 | 0.0035612 | 0
2771 | 13.9 | 4.1 | 15.32 | 15.32 | 0.8 | 19.58 | 0 | 0.0024748 | 0
2772 | 15.1 | 2.9 | 16.28 | 16.28 | 0.8 | 19.82 | 0 | 0.0017504 | 0
2773 | 15.9 | 2.1 | 16.92 | 16.92 | 0.8 | 19.98 | 0 | 0.0012676 | 0
2774 | 16.3 | 1.7 | 17.24 | 17.24 | 0.8 | 20.06 | 0 | 0.0010261 | 0
2775 | 16.8 | 1.2 | 17.64 | 17.64 | 0.8 | 20.16 | 0 | 0.00072432 | 0
2776 | 17 | 1 | 17.8 | 17.8 | 0.8 | 20.2 | 0 | 0.0006036 | 0
2777 | 16.9 | 1.1 | 17.72 | 17.72 | 0.8 | 20.18 | 0 | 0.00066396 | 0
2778 | 16.5 | 1.5 | 17.4 | 17.4 | 0.8 | 20.1 | 0 | 0.0009054 | 0
2779 | 15.7 | 2.3 | 16.76 | 16.76 | 0.8 | 19.94 | 0 | 0.0013883 | 0
2780 | 13.9 | 4.1 | 15.32 | 15.32 | 0.8 | 19.58 | 0 | 0.0024748 | 0
2781 | 11.5 | 6.5 | 13.4 | 13.4 | 0.8 | 19.1 | 0 | 0.0039234 | 0
2782 | 9.4 | 8.6 | 11.72 | 11.72 | 0.8 | 18.68 | 0 | 0.005191 | 0
2783 | 7.9 | 10.1 | 10.52 | 10.52 | 0.8 | 18.38 | 0 | 0.0060964 | 0
2784 | 6.2 | 11.8 | 9.16 | 9.16 | 0.8 | 18.04 | 0 | 0.0071225 | 0
2785 | 4.1 | 13.9 | 7.48 | 7.48 | 0.8 | 17.62 | 0.38 | 0.00839 | 0.00022937
2786 | 4 | 14 | 7.4 | 7.4 | 0.8 | 17.6 | 0.4 | 0.0084504 | 0.00024144
2787 | 3.9 | 14.1 | 7.32 | 7.32 | 0.8 | 17.58 | 0.42 | 0.0085108 | 0.00025351
2788 | 3.1 | 14.9 | 6.68 | 6.68 | 0.8 | 17.42 | 0.58 | 0.0089936 | 0.00035009
2789 | 3.2 | 14.8 | 6.76 | 6.76 | 0.8 | 17.44 | 0.56 | 0.0089333 | 0.00033802
2790 | 4.2 | 13.8 | 7.56 | 7.56 | 0.8 | 17.64 | 0.36 | 0.0083297 | 0.0002173
2791 | 5 | 13 | 8.2 | 8.2 | 0.8 | 17.8 | 0.2 | 0.0078468 | 0.00012072
2792 | 9 | 9 | 11.4 | 11.4 | 0.8 | 18.6 | 0 | 0.0054324 | 0
2793 | 12.2 | 5.8 | 13.96 | 13.96 | 0.8 | 19.24 | 0 | 0.0035009 | 0
2794 | 14.2 | 3.8 | 15.56 | 15.56 | 0.8 | 19.64 | 0 | 0.0022937 | 0
2795 | 15.5 | 2.5 | 16.6 | 16.6 | 0.8 | 19.9 | 0 | 0.001509 | 0
2796 | 16.8 | 1.2 | 17.64 | 17.64 | 0.8 | 20.16 | 0 | 0.00072432 | 0
2797 | 17.7 | 0.3 | 18.36 | 18.36 | 0.8 | 20.34 | 0 | 0.00018108 | 0
2798 | 18.3 | 0 | 18.84 | 18.84 | 0.8 | 20.46 | 0 | 0 | 0
2799 | 18.3 | 0 | 18.84 | 18.84 | 0.8 | 20.46 | 0 | 0 | 0
2800 | 18.5 | 0 | 19 | 19 | 0.8 | 20.5 | 0 | 0 | 0
2801 | 18.4 | 0 | 18.92 | 18.92 | 0.8 | 20.48 | 0 | 0 | 0
2802 | 18.3 | 0 | 18.84 | 18.84 | 0.8 | 20.46 | 0 | 0 | 0
2803 | 17.8 | 0.2 | 18.44 | 18.44 | 0.8 | 20.36 | 0 | 0.00012072 | 0
2804 | 15.7 | 2.3 | 16.76 | 16.76 | 0.8 | 19.94 | 0 | 0.0013883 | 0
2805 | 12.6 | 5.4 | 14.28 | 14.28 | 0.8 | 19.32 | 0 | 0.0032594 | 0
2806 | 10.8 | 7.2 | 12.84 | 12.84 | 0.8 | 18.96 | 0 | 0.0043459 | 0
2807 | 8.6 | 9.4 | 11.08 | 11.08 | 0.8 | 18.52 | 0 | 0.0056738 | 0
2808 | 7.2 | 10.8 | 9.96 | 9.96 | 0.8 | 18.24 | 0 | 0.0065189 | 0
2809 | 6.9 | 11.1 | 9.72 | 9.72 | 0.8 | 18.18 | 0 | 0.0067 | 0
2810 | 6.3 | 11.7 | 9.24 | 9.24 | 0.8 | 18.06 | 0 | 0.0070621 | 0
2811 | 5.4 | 12.6 | 8.52 | 8.52 | 0.8 | 17.88 | 0.12 | 0.0076054 | 7.2432e-05
2812 | 5 | 13 | 8.2 | 8.2 | 0.8 | 17.8 | 0.2 | 0.0078468 | 0.00012072
2813 | 4.2 | 13.8 | 7.56 | 7.56 | 0.8 | 17.64 | 0.36 | 0.0083297 | 0.0002173
2814 | 4.6 | 13.4 | 7.88 | 7.88 | 0.8 | 17.72 | 0.28 | 0.0080882 | 0.00016901
2815 | 7 | 11 | 9.8 | 9.8 | 0.8 | 18.2 | 0 | 0.0066396 | 0
2816 | 10.1 | 7.9 | 12.28 | 12.28 | 0.8 | 18.82 | 0 | 0.0047684 | 0
2817 | 12.9 | 5.1 | 14.52 | 14.52 | 0.8 | 19.38 | 0 | 0.0030784 | 0
2818 | 14.6 | 3.4 | 15.88 | 15.88 | 0.8 | 19.72 | 0 | 0.0020522 | 0
2819 | 15.8 | 2.2 | 16.84 | 16.84 | 0.8 | 19.96 | 0 | 0.0013279 | 0
2820 | 16.3 | 1.7 | 17.24 | 17.24 | 0.8 | 20.06 | 0 | 0.0010261 | 0
2821 | 17.4 | 0.6 | 18.12 | 18.12 | 0.8 | 20.28 | 0 | 0.00036216 | 0
2822 | 18 | 0 | 18.6 | 18.6 | 0.8 | 20.4 | 0 | 0 | 0
2823 | 18.7 | 0 | 19.16 | 19.16 | 0.8 | 20.54 | 0 | 0 | 0
2824 | 18.9 | 0 | 19.32 | 19.32 | 0.8 | 20.58 | 0 | 0 | 0
2825 | 19.2 | 0 | 19.56 | 19.56 | 0.8 | 20.64 | 0 | 0 | 0
2826 | 18.7 | 0 | 19.16 | 19.16 | 0.8 | 20.54 | 0 | 0 | 0
2827 | 18 | 0 | 18.6 | 18.6 | 0.8 | 20.4 | 0 | 0 | 0
2828 | 16.1 | 1.9 | 17.08 | 17.08 | 0.8 | 20.02 | 0 | 0.0011468 | 0
2829 | 14.1 | 3.9 | 15.48 | 15.48 | 0.8 | 19.62 | 0 | 0.002354 | 0
2830 | 12.3 | 5.7 | 14.04 | 14.04 | 0.8 | 19.26 | 0 | 0.0034405 | 0
2831 | 11 | 7 | 13 | 13 | 0.8 | 19 | 0 | 0.0042252 | 0
2832 | 9.4 | 8.6 | 11.72 | 11.72 | 0.8 | 18.68 | 0 | 0.005191 | 0
2833 | 8.1 | 9.9 | 10.68 | 10.68 | 0.8 | 18.42 | 0 | 0.0059756 | 0
2834 | 7.2 | 10.8 | 9.96 | 9.96 | 0.8 | 18.24 | 0 | 0.0065189 | 0
2835 | 7.6 | 10.4 | 10.28 | 10.28 | 0.8 | 18.32 | 0 | 0.0062774 | 0
2836 | 6.5 | 11.5 | 9.4 | 9.4 | 0.8 | 18.1 | 0 | 0.0069414 | 0
2837 | 5.5 | 12.5 | 8.6 | 8.6 | 0.8 | 17.9 | 0.1 | 0.007545 | 6.036e-05
2838 | 5.7 | 12.3 | 8.76 | 8.76 | 0.8 | 17.94 | 0.06 | 0.0074243 | 3.6216e-05
2839 | 9.4 | 8.6 | 11.72 | 11.72 | 0.8 | 18.68 | 0 | 0.005191 | 0
2840 | 14.3 | 3.7 | 15.64 | 15.64 | 0.8 | 19.66 | 0 | 0.0022333 | 0
2841 | 17.5 | 0.5 | 18.2 | 18.2 | 0.8 | 20.3 | 0 | 0.0003018 | 0
2842 | 19.5 | 0 | 19.8 | 19.8 | 0.8 | 20.7 | 0 | 0 | 0
2843 | 20.3 | 0 | 20.44 | 20.44 | 0.8 | 20.86 | 0 | 0 | 0
2844 | 20.9 | 0 | 20.92 | 20.92 | 0.8 | 20.98 | 0 | 0 | 0
2845 | 21.2 | 0 | 21.16 | 21.16 | 0.8 | 21.04 | 0 | 0 | 0
2846 | 21.3 | 0 | 21.24 | 21.24 | 0.8 | 21.06 | 0 | 0 | 0
2847 | 21.5 | 0 | 21.4 | 21.4 | 0.8 | 21.1 | 0 | 0 | 0
2848 | 21.5 | 0 | 21.4 | 21.4 | 0.8 | 21.1 | 0 | 0 | 0
2849 | 21.0001 | 0 | 21.0001 | 21.0001 | 0.8 | 21 | 0 | 0 | 0
2850 | 20.3 | 0 | 20.44 | 20.44 | 0.8 | 20.86 | 0 | 0 | 0
2851 | 19 | 0 | 19.4 | 19.4 | 0.8 | 20.6 | 0 | 0 | 0
2852 | 17.1 | 0.9 | 17.88 | 17.88 | 0.8 | 20.22 | 0 | 0.00054324 | 0
2853 | 14.7 | 3.3 | 15.96 | 15.96 | 0.8 | 19.74 | 0 | 0.0019919 | 0
2854 | 13.3 | 4.7 | 14.84 | 14.84 | 0.8 | 19.46 | 0 | 0.0028369 | 0
2855 | 12.4 | 5.6 | 14.12 | 14.12 | 0.8 | 19.28 | 0 | 0.0033802 | 0
2856 | 11.5 | 6.5 | 13.4 | 13.4 | 0.8 | 19.1 | 0 | 0.0039234 | 0
2857 | 10.9 | 7.1 | 12.92 | 12.92 | 0.8 | 18.98 | 0 | 0.0042856 | 0
2858 | 10.5 | 7.5 | 12.6 | 12.6 | 0.8 | 18.9 | 0 | 0.004527 | 0
2859 | 10 | 8 | 12.2 | 12.2 | 0.8 | 18.8 | 0 | 0.0048288 | 0
2860 | 8.1 | 9.9 | 10.68 | 10.68 | 0.8 | 18.42 | 0 | 0.0059756 | 0
2861 | 7.4 | 10.6 | 10.12 | 10.12 | 0.8 | 18.28 | 0 | 0.0063982 | 0
2862 | 8.2 | 9.8 | 10.76 | 10.76 | 0.8 | 18.44 | 0 | 0.0059153 | 0
2863 | 10.5 | 7.5 | 12.6 | 12.6 | 0.8 | 18.9 | 0 | 0.004527 | 0
2864 | 13.6 | 4.4 | 15.08 | 15.08 | 0.8 | 19.52 | 0 | 0.0026558 | 0
2865 | 15.9 | 2.1 | 16.92 | 16.92 | 0.8 | 19.98 | 0 | 0.0012676 | 0
2866 | 18.3 | 0 | 18.84 | 18.84 | 0.8 | 20.46 | 0 | 0 | 0
2867 | 19.9 | 0 | 20.12 | 20.12 | 0.8 | 20.78 | 0 | 0 | 0
2868 | 20.4 | 0 | 20.52 | 20.52 | 0.8 | 20.88 | 0 | 0 | 0
2869 | 20.5 | 0 | 20.6 | 20.6 | 0.8 | 20.9 | 0 | 0 | 0
2870 | 20.2 | 0 | 20.36 | 20.36 | 0.8 | 20.84 | 0 | 0 | 0
2871 | 19.6 | 0 | 19.88 | 19.88 | 0.8 | 20.72 | 0 | 0 | 0
2872 | 19 | 0 | 19.4 | 19.4 | 0.8 | 20.6 | 0 | 0 | 0
2873 | 18.1 | 0 | 18.68 | 18.68 | 0.8 | 20.42 | 0 | 0 | 0
2874 | 17.1 | 0.9 | 17.88 | 17.88 | 0.8 | 20.22 | 0 | 0.00054324 | 0
2875 | 16.2 | 1.8 | 17.16 | 17.16 | 0.8 | 20.04 | 0 | 0.0010865 | 0
2876 | 15.2 | 2.8 | 16.36 | 16.36 | 0.8 | 19.84 | 0 | 0.0016901 | 0
2877 | 14.3 | 3.7 | 15.64 | 15.64 | 0.8 | 19.66 | 0 | 0.0022333 | 0
2878 | 13.3 | 4.7 | 14.84 | 14.84 | 0.8 | 19.46 | 0 | 0.0028369 | 0
2879 | 12.4 | 5.6 | 14.12 | 14.12 | 0.8 | 19.28 | 0 | 0.0033802 | 0
2880 | 11.4 | 6.6 | 13.32 | 13.32 | 0.8 | 19.08 | 0 | 0.0039838 | 0
2881 | 10.5 | 7.5 | 12.6 | 12.6 | 0.8 | 18.9 | 0 | 0.004527 | 0
2882 | 9.5 | 8.5 | 11.8 | 11.8 | 0.8 | 18.7 | 0 | 0.0051306 | 0
2883 | 8.6 | 9.4 | 11.08 | 11.08 | 0.8 | 18.52 | 0 | 0.0056738 | 0
2884 | 7.6 | 10.4 | 10.28 | 10.28 | 0.8 | 18.32 | 0 | 0.0062774 | 0
2885 | 6.7 | 11.3 | 9.56 | 9.56 | 0.8 | 18.14 | 0 | 0.0068207 | 0
2886 | 5.7 | 12.3 | 8.76 | 8.76 | 0.8 | 17.94 | 0.06 | 0.0074243 | 3.6216e-05
2887 | 4.8 | 13.2 | 8.04 | 8.04 | 0.8 | 17.76 | 0.24 | 0.0079675 | 0.00014486
2888 | 3.8 | 14.2 | 7.24 | 7.24 | 0.8 | 17.56 | 0.44 | 0.0085711 | 0.00026558
2889 | 5.2 | 12.8 | 8.36 | 8.36 | 0.8 | 17.84 | 0.16 | 0.0077261 | 9.6576e-05
2890 | 6.2 | 11.8 | 9.16 | 9.16 | 0.8 | 18.04 | 0 | 0.0071225 | 0
2891 | 6.7 | 11.3 | 9.56 | 9.56 | 0.8 | 18.14 | 0 | 0.0068207 | 0
2892 | 6.7 | 11.3 | 9.56 | 9.56 | 0.8 | 18.14 | 0 | 0.0068207 | 0
2893 | 7.1 | 10.9 | 9.88 | 9.88 | 0.8 | 18.22 | 0 | 0.0065792 | 0
2894 | 7 | 11 | 9.8 | 9.8 | 0.8 | 18.2 | 0 | 0.0066396 | 0
2895 | 7.2 | 10.8 | 9.96 | 9.96 | 0.8 | 18.24 | 0 | 0.0065189 | 0
2896 | 7.2 | 10.8 | 9.96 | 9.96 | 0.8 | 18.24 | 0 | 0.0065189 | 0
2897 | 7 | 11 | 9.8 | 9.8 | 0.8 | 18.2 | 0 | 0.0066396 | 0
2898 | 6.3 | 11.7 | 9.24 | 9.24 | 0.8 | 18.06 | 0 | 0.0070621 | 0
2899 | 5.6 | 12.4 | 8.68 | 8.68 | 0.8 | 17.92 | 0.08 | 0.0074846 | 4.8288e-05
2900 | 4.4 | 13.6 | 7.72 | 7.72 | 0.8 | 17.68 | 0.32 | 0.008209 | 0.00019315
2901 | 3 | 15 | 6.6 | 6.6 | 0.8 | 17.4 | 0.6 | 0.009054 | 0.00036216
2902 | 1.7 | 16.3 | 5.56 | 5.56 | 0.8 | 17.14 | 0.86 | 0.0098387 | 0.0005191
2903 | 1 | 17 | 5 | 5 | 0.8 | 17 | 1 | 0.010261 | 0.0006036
2904 | -0.8 | 18.8 | 3.56 | 3.56 | 0.8 | 16.64 | 1.36 | 0.011348 | 0.0008209
2905 | -0.2 | 18.2 | 4.04 | 4.04 | 0.8 | 16.76 | 1.24 | 0.010986 | 0.00074846
2906 | -0.8 | 18.8 | 3.56 | 3.56 | 0.8 | 16.64 | 1.36 | 0.011348 | 0.0008209
2907 | -2.5 | 20.5 | 2.2 | 2.2 | 0.8 | 16.3 | 1.7 | 0.012374 | 0.0010261
2908 | -2.5 | 20.5 | 2.2 | 2.2 | 0.8 | 16.3 | 1.7 | 0.012374 | 0.0010261
2909 | -0.6 | 18.6 | 3.72 | 3.72 | 0.8 | 16.68 | 1.32 | 0.011227 | 0.00079675
2910 | 0.7 | 17.3 | 4.76 | 4.76 | 0.8 | 16.94 | 1.06 | 0.010442 | 0.00063982
2911 | 1.2 | 16.8 | 5.16 | 5.16 | 0.8 | 17.04 | 0.96 | 0.01014 | 0.00057946
2912 | 1.7 | 16.3 | 5.56 | 5.56 | 0.8 | 17.14 | 0.86 | 0.0098387 | 0.0005191
2913 | 2.1 | 15.9 | 5.88 | 5.88 | 0.8 | 17.22 | 0.78 | 0.0095972 | 0.00047081
2914 | 2.6 | 15.4 | 6.28 | 6.28 | 0.8 | 17.32 | 0.68 | 0.0092954 | 0.00041045
2915 | 3.8 | 14.2 | 7.24 | 7.24 | 0.8 | 17.56 | 0.44 | 0.0085711 | 0.00026558
2916 | 4.2 | 13.8 | 7.56 | 7.56 | 0.8 | 17.64 | 0.36 | 0.0083297 | 0.0002173
2917 | 5.3 | 12.7 | 8.44 | 8.44 | 0.8 | 17.86 | 0.14 | 0.0076657 | 8.4504e-05
2918 | 5.3 | 12.7 | 8.44 | 8.44 | 0.8 | 17.86 | 0.14 | 0.0076657 | 8.4504e-05
2919 | 5.8 | 12.2 | 8.84 | 8.84 | 0.8 | 17.96 | 0.04 | 0.0073639 | 2.4144e-05
2920 | 6.3 | 11.7 | 9.24 | 9.24 | 0.8 | 18.06 | 0 | 0.0070621 | 0
2921 | 6.5 | 11.5 | 9.4 | 9.4 | 0.8 | 18.1 | 0 | 0.0069414 | 0
2922 | 6.1 | 11.9 | 9.08 | 9.08 | 0.8 | 18.02 | 0 | 0.0071828 | 0
2923 | 5.2 | 12.8 | 8.36 | 8.36 | 0.8 | 17.84 | 0.16 | 0.0077261 | 9.6576e-05
2924 | 3.9 | 14.1 | 7.32 | 7.32 | 0.8 | 17.58 | 0.42 | 0.0085108 | 0.00025351
2925 | 2.4 | 15.6 | 6.12 | 6.12 | 0.8 | 17.28 | 0.72 | 0.0094162 | 0.00043459
2926 | 1.6 | 16.4 | 5.48 | 5.48 | 0.8 | 17.12 | 0.88 | 0.009899 | 0.00053117
2927 | 0.7 | 17.3 | 4.76 | 4.76 | 0.8 | 16.94 | 1.06 | 0.010442 | 0.00063982
2928 | -0.2 | 18.2 | 4.04 | 4.04 | 0.8 | 16.76 | 1.24 | 0.010986 | 0.00074846
2929 | -0.5 | 18.5 | 3.8 | 3.8 | 0.8 | 16.7 | 1.3 | 0.011167 | 0.00078468
2930 | -1 | 19 | 3.4 | 3.4 | 0.8 | 16.6 | 1.4 | 0.011468 | 0.00084504
2931 | -0.5 | 18.5 | 3.8 | 3.8 | 0.8 | 16.7 | 1.3 | 0.011167 | 0.00078468
2932 | -0.5 | 18.5 | 3.8 | 3.8 | 0.8 | 16.7 | 1.3 | 0.011167 | 0.00078468
2933 | -0.8 | 18.8 | 3.56 | 3.56 | 0.8 | 16.64 | 1.36 | 0.011348 | 0.0008209
2934 | 0.3 | 17.7 | 4.44 | 4.44 | 0.8 | 16.86 | 1.14 | 0.010684 | 0.0006881
2935 | 2.2 | 15.8 | 5.96 | 5.96 | 0.8 | 17.24 | 0.76 | 0.0095369 | 0.00045874
2936 | 3.9 | 14.1 | 7.32 | 7.32 | 0.8 | 17.58 | 0.42 | 0.0085108 | 0.00025351
2937 | 5.2 | 12.8 | 8.36 | 8.36 | 0.8 | 17.84 | 0.16 | 0.0077261 | 9.6576e-05
2938 | 6.5 | 11.5 | 9.4 | 9.4 | 0.8 | 18.1 | 0 | 0.0069414 | 0
2939 | 7.5 | 10.5 | 10.2 | 10.2 | 0.8 | 18.3 | 0 | 0.0063378 | 0
2940 | 8.5 | 9.5 | 11 | 11 | 0.8 | 18.5 | 0 | 0.0057342 | 0
2941 | 9.2 | 8.8 | 11.56 | 11.56 | 0.8 | 18.64 | 0 | 0.0053117 | 0
2942 | 9.4 | 8.6 | 11.72 | 11.72 | 0.8 | 18.68 | 0 | 0.005191 | 0
2943 | 9.9 | 8.1 | 12.12 | 12.12 | 0.8 | 18.78 | 0 | 0.0048892 | 0
2944 | 9.9 | 8.1 | 12.12 | 12.12 | 0.8 | 18.78 | 0 | 0.0048892 | 0
2945 | 9.4 | 8.6 | 11.72 | 11.72 | 0.8 | 18.68 | 0 | 0.005191 | 0
2946 | 9.3 | 8.7 | 11.64 | 11.64 | 0.8 | 18.66 | 0 | 0.0052513 | 0
2947 | 8.2 | 9.8 | 10.76 | 10.76 | 0.8 | 18.44 | 0 | 0.0059153 | 0
2948 | 7.7 | 10.3 | 10.36 | 10.36 | 0.8 | 18.34 | 0 | 0.0062171 | 0
2949 | 6.8 | 11.2 | 9.64 | 9.64 | 0.8 | 18.16 | 0 | 0.0067603 | 0
2950 | 5.4 | 12.6 | 8.52 | 8.52 | 0.8 | 17.88 | 0.12 | 0.0076054 | 7.2432e-05
2951 | 4.5 | 13.5 | 7.8 | 7.8 | 0.8 | 17.7 | 0.3 | 0.0081486 | 0.00018108
2952 | 4.4 | 13.6 | 7.72 | 7.72 | 0.8 | 17.68 | 0.32 | 0.008209 | 0.00019315
2953 | 4.4 | 13.6 | 7.72 | 7.72 | 0.8 | 17.68 | 0.32 | 0.008209 | 0.00019315
2954 | 4.5 | 13.5 | 7.8 | 7.8 | 0.8 | 17.7 | 0.3 | 0.0081486 | 0.00018108
2955 | 4.3 | 13.7 | 7.64 | 7.64 | 0.8 | 17.66 | 0.34 | 0.0082693 | 0.00020522
2956 | 4.2 | 13.8 | 7.56 | 7.56 | 0.8 | 17.64 | 0.36 | 0.0083297 | 0.0002173
2957 | 3.8 | 14.2 | 7.24 | 7.24 | 0.8 | 17.56 | 0.44 | 0.0085711 | 0.00026558
2958 | 3.9 | 14.1 | 7.32 | 7.32 | 0.8 | 17.58 | 0.42 | 0.0085108 | 0.00025351
2959 | 4.7 | 13.3 | 7.96 | 7.96 | 0.8 | 17.74 | 0.26 | 0.0080279 | 0.00015694
2960 | 5.6 | 12.4 | 8.68 | 8.68 | 0.8 | 17.92 | 0.08 | 0.0074846 | 4.8288e-05
2961 | 6.4 | 11.6 | 9.32 | 9.32 | 0.8 | 18.08 | 0 | 0.0070018 | 0
2962 | 6.8 | 11.2 | 9.64 | 9.64 | 0.8 | 18.16 | 0 | 0.0067603 | 0
2963 | 7.4 | 10.6 | 10.12 | 10.12 | 0.8 | 18.28 | 0 | 0.0063982 | 0
2964 | 7.7 | 10.3 | 10.36 | 10.36 | 0.8 | 18.34 | 0 | 0.0062171 | 0
2965 | 7.9 | 10.1 | 10.52 | 10.52 | 0.8 | 18.38 | 0 | 0.0060964 | 0
2966 | 8.2 | 9.8 | 10.76 | 10.76 | 0.8 | 18.44 | 0 | 0.0059153 | 0
2967 | 8.7 | 9.3 | 11.16 | 11.16 | 0.8 | 18.54 | 0 | 0.0056135 | 0
2968 | 9.1 | 8.9 | 11.48 | 11.48 | 0.8 | 18.62 | 0 | 0.005372 | 0
2969 | 8.2 | 9.8 | 10.76 | 10.76 | 0.8 | 18.44 | 0 | 0.0059153 | 0
2970 | 7.9 | 10.1 | 10.52 | 10.52 | 0.8 | 18.38 | 0 | 0.0060964 | 0
2971 | 7.7 | 10.3 | 10.36 | 10.36 | 0.8 | 18.34 | 0 | 0.0062171 | 0
2972 | 7.2 | 10.8 | 9.96 | 9.96 | 0.8 | 18.24 | 0 | 0.0065189 | 0
2973 | 6.4 | 11.6 | 9.32 | 9.32 | 0.8 | 18.08 | 0 | 0.0070018 | 0
2974 | 5.7 | 12.3 | 8.76 | 8.76 | 0.8 | 17.94 | 0.06 | 0.0074243 | 3.6216e-05
2975 | 5 | 13 | 8.2 | 8.2 | 0.8 | 17.8 | 0.2 | 0.0078468 | 0.00012072
2976 | 4.7 | 13.3 | 7.96 | 7.96 | 0.8 | 17.74 | 0.26 | 0.0080279 | 0.00015694
2977 | 4.4 | 13.6 | 7.72 | 7.72 | 0.8 | 17.68 | 0.32 | 0.008209 | 0.00019315
2978 | 3.4 | 14.6 | 6.92 | 6.92 | 0.8 | 17.48 | 0.52 | 0.0088126 | 0.00031387
2979 | 3.4 | 14.6 | 6.92 | 6.92 | 0.8 | 17.48 | 0.52 | 0.0088126 | 0.00031387
2980 | 3.7 | 14.3 | 7.16 | 7.16 | 0.8 | 17.54 | 0.46 | 0.0086315 | 0.00027766
2981 | 3.2 | 14.8 | 6.76 | 6.76 | 0.8 | 17.44 | 0.56 | 0.0089333 | 0.00033802
2982 | 2.9 | 15.1 | 6.52 | 6.52 | 0.8 | 17.38 | 0.62 | 0.0091144 | 0.00037423
2983 | 3 | 15 | 6.6 | 6.6 | 0.8 | 17.4 | 0.6 | 0.009054 | 0.00036216
2984 | 3.7 | 14.3 | 7.16 | 7.16 | 0.8 | 17.54 | 0.46 | 0.0086315 | 0.00027766
2985 | 5.8 | 12.2 | 8.84 | 8.84 | 0.8 | 17.96 | 0.04 | 0.0073639 | 2.4144e-05
2986 | 7.4 | 10.6 | 10.12 | 10.12 | 0.8 | 18.28 | 0 | 0.0063982 | 0
2987 | 8.3 | 9.7 | 10.84 | 10.84 | 0.8 | 18.46 | 0 | 0.0058549 | 0
2988 | 9.2 | 8.8 | 11.56 | 11.56 | 0.8 | 18.64 | 0 | 0.0053117 | 0
2989 | 10 | 8 | 12.2 | 12.2 | 0.8 | 18.8 | 0 | 0.0048288 | 0
2990 | 10.4 | 7.6 | 12.52 | 12.52 | 0.8 | 18.88 | 0 | 0.0045874 | 0
2991 | 10.8 | 7.2 | 12.84 | 12.84 | 0.8 | 18.96 | 0 | 0.0043459 | 0
2992 | 11.3 | 6.7 | 13.24 | 13.24 | 0.8 | 19.06 | 0 | 0.0040441 | 0
2993 | 11.4 | 6.6 | 13.32 | 13.32 | 0.8 | 19.08 | 0 | 0.0039838 | 0
2994 | 11.1 | 6.9 | 13.08 | 13.08 | 0.8 | 19.02 | 0 | 0.0041648 | 0
2995 | 10.8 | 7.2 | 12.84 | 12.84 | 0.8 | 18.96 | 0 | 0.0043459 | 0
2996 | 9.6 | 8.4 | 11.88 | 11.88 | 0.8 | 18.72 | 0 | 0.0050702 | 0
2997 | 7.9 | 10.1 | 10.52 | 10.52 | 0.8 | 18.38 | 0 | 0.0060964 | 0
2998 | 6.4 | 11.6 | 9.32 | 9.32 | 0.8 | 18.08 | 0 | 0.0070018 | 0
2999 | 5.3 | 12.7 | 8.44 | 8.44 | 0.8 | 17.86 | 0.14 | 0.0076657 | 8.4504e-05
3000 | 4.3 | 13.7 | 7.64 | 7.64 | 0.8 | 17.66 | 0.34 | 0.0082693 | 0.00020522
3001 | 3.2 | 14.8 | 6.76 | 6.76 | 0.8 | 17.44 | 0.56 | 0.0089333 | 0.00033802
3002 | 2.7 | 15.3 | 6.36 | 6.36 | 0.8 | 17.34 | 0.66 | 0.0092351 | 0.00039838
3003 | 1.4 | 16.6 | 5.32 | 5.32 | 0.8 | 17.08 | 0.92 | 0.01002 | 0.00055531
3004 | 0.4 | 17.6 | 4.52 | 4.52 | 0.8 | 16.88 | 1.12 | 0.010623 | 0.00067603
3005 | -0.5 | 18.5 | 3.8 | 3.8 | 0.8 | 16.7 | 1.3 | 0.011167 | 0.00078468
3006 | 0.4 | 17.6 | 4.52 | 4.52 | 0.8 | 16.88 | 1.12 | 0.010623 | 0.00067603
3007 | 3.1 | 14.9 | 6.68 | 6.68 | 0.8 | 17.42 | 0.58 | 0.0089936 | 0.00035009
3008 | 5.1 | 12.9 | 8.28 | 8.28 | 0.8 | 17.82 | 0.18 | 0.0077864 | 0.00010865
3009 | 6.9 | 11.1 | 9.72 | 9.72 | 0.8 | 18.18 | 0 | 0.0067 | 0
3010 | 8.8 | 9.2 | 11.24 | 11.24 | 0.8 | 18.56 | 0 | 0.0055531 | 0
3011 | 10.5 | 7.5 | 12.6 | 12.6 | 0.8 | 18.9 | 0 | 0.004527 | 0
3012 | 11.6 | 6.4 | 13.48 | 13.48 | 0.8 | 19.12 | 0 | 0.003863 | 0
3013 | 12.6 | 5.4 | 14.28 | 14.28 | 0.8 | 19.32 | 0 | 0.0032594 | 0
3014 | 12.7 | 5.3 | 14.36 | 14.36 | 0.8 | 19.34 | 0 | 0.0031991 | 0
3015 | 13.3 | 4.7 | 14.84 | 14.84 | 0.8 | 19.46 | 0 | 0.0028369 | 0
3016 | 13.2 | 4.8 | 14.76 | 14.76 | 0.8 | 19.44 | 0 | 0.0028973 | 0
3017 | 13.3 | 4.7 | 14.84 | 14.84 | 0.8 | 19.46 | 0 | 0.0028369 | 0
3018 | 12.8 | 5.2 | 14.44 | 14.44 | 0.8 | 19.36 | 0 | 0.0031387 | 0
3019 | 11.8 | 6.2 | 13.64 | 13.64 | 0.8 | 19.16 | 0 | 0.0037423 | 0
3020 | 10.7 | 7.3 | 12.76 | 12.76 | 0.8 | 18.94 | 0 | 0.0044063 | 0
3021 | 9.6 | 8.4 | 11.88 | 11.88 | 0.8 | 18.72 | 0 | 0.0050702 | 0
3022 | 9 | 9 | 11.4 | 11.4 | 0.8 | 18.6 | 0 | 0.0054324 | 0
3023 | 8.5 | 9.5 | 11 | 11 | 0.8 | 18.5 | 0 | 0.0057342 | 0
3024 | 8 | 10 | 10.6 | 10.6 | 0.8 | 18.4 | 0 | 0.006036 | 0
3025 | 7.4 | 10.6 | 10.12 | 10.12 | 0.8 | 18.28 | 0 | 0.0063982 | 0
3026 | 6.8 | 11.2 | 9.64 | 9.64 | 0.8 | 18.16 | 0 | 0.0067603 | 0
3027 | 6 | 12 | 9 | 9 | 0.8 | 18 | 0 | 0.0072432 | 0
3028 | 4.9 | 13.1 | 8.12 | 8.12 | 0.8 | 17.78 | 0.22 | 0.0079072 | 0.00013279
3029 | 4 | 14 | 7.4 | 7.4 | 0.8 | 17.6 | 0.4 | 0.0084504 | 0.00024144
3030 | 4.5 | 13.5 | 7.8 | 7.8 | 0.8 | 17.7 | 0.3 | 0.0081486 | 0.00018108
3031 | 6.8 | 11.2 | 9.64 | 9.64 | 0.8 | 18.16 | 0 | 0.0067603 | 0
3032 | 8.5 | 9.5 | 11 | 11 | 0.8 | 18.5 | 0 | 0.0057342 | 0
3033 | 11 | 7 | 13 | 13 | 0.8 | 19 | 0 | 0.0042252 | 0
3034 | 12.8 | 5.2 | 14.44 | 14.44 | 0.8 | 19.36 | 0 | 0.0031387 | 0
3035 | 14 | 4 | 15.4 | 15.4 | 0.8 | 19.6 | 0 | 0.0024144 | 0
3036 | 15 | 3 | 16.2 | 16.2 | 0.8 | 19.8 | 0 | 0.0018108 | 0
3037 | 15.4 | 2.6 | 16.52 | 16.52 | 0.8 | 19.88 | 0 | 0.0015694 | 0
3038 | 16.1 | 1.9 | 17.08 | 17.08 | 0.8 | 20.02 | 0 | 0.0011468 | 0
3039 | 16.3 | 1.7 | 17.24 | 17.24 | 0.8 | 20.06 | 0 | 0.0010261 | 0
3040 | 16.4 | 1.6 | 17.32 | 17.32 | 0.8 | 20.08 | 0 | 0.00096576 | 0
3041 | 16 | 2 | 17 | 17 | 0.8 | 20 | 0 | 0.0012072 | 0
3042 | 15.7 | 2.3 | 16.76 | 16.76 | 0.8 | 19.94 | 0 | 0.0013883 | 0
3043 | 15 | 3 | 16.2 | 16.2 | 0.8 | 19.8 | 0 | 0.0018108 | 0
3044 | 13.7 | 4.3 | 15.16 | 15.16 | 0.8 | 19.54 | 0 | 0.0025955 | 0
3045 | 11.9 | 6.1 | 13.72 | 13.72 | 0.8 | 19.18 | 0 | 0.003682 | 0
3046 | 10.1 | 7.9 | 12.28 | 12.28 | 0.8 | 18.82 | 0 | 0.0047684 | 0
3047 | 8.2 | 9.8 | 10.76 | 10.76 | 0.8 | 18.44 | 0 | 0.0059153 | 0
3048 | 7.8 | 10.2 | 10.44 | 10.44 | 0.8 | 18.36 | 0 | 0.0061567 | 0
3049 | 6.2 | 11.8 | 9.16 | 9.16 | 0.8 | 18.04 | 0 | 0.0071225 | 0
3050 | 5.3 | 12.7 | 8.44 | 8.44 | 0.8 | 17.86 | 0.14 | 0.0076657 | 8.4504e-05
3051 | 4.3 | 13.7 | 7.64 | 7.64 | 0.8 | 17.66 | 0.34 | 0.0082693 | 0.00020522
3052 | 4.1 | 13.9 | 7.48 | 7.48 | 0.8 | 17.62 | 0.38 | 0.00839 | 0.00022937
3053 | 3.1 | 14.9 | 6.68 | 6.68 | 0.8 | 17.42 | 0.58 | 0.0089936 | 0.00035009
3054 | 3.5 | 14.5 | 7 | 7 | 0.8 | 17.5 | 0.5 | 0.0087522 | 0.0003018
3055 | 7.4 | 10.6 | 10.12 | 10.12 | 0.8 | 18.28 | 0 | 0.0063982 | 0
3056 | 10.7 | 7.3 | 12.76 | 12.76 | 0.8 | 18.94 | 0 | 0.0044063 | 0
3057 | 13.6 | 4.4 | 15.08 | 15.08 | 0.8 | 19.52 | 0 | 0.0026558 | 0
3058 | 15.6 | 2.4 | 16.68 | 16.68 | 0.8 | 19.92 | 0 | 0.0014486 | 0
3059 | 16.7 | 1.3 | 17.56 | 17.56 | 0.8 | 20.14 | 0 | 0.00078468 | 0
3060 | 17.3 | 0.7 | 18.04 | 18.04 | 0.8 | 20.26 | 0 | 0.00042252 | 0
3061 | 17.9 | 0.1 | 18.52 | 18.52 | 0.8 | 20.38 | 0 | 6.036e-05 | 0
3062 | 18.5 | 0 | 19 | 19 | 0.8 | 20.5 | 0 | 0 | 0
3063 | 19 | 0 | 19.4 | 19.4 | 0.8 | 20.6 | 0 | 0 | 0
3064 | 19.2 | 0 | 19.56 | 19.56 | 0.8 | 20.64 | 0 | 0 | 0
3065 | 19.4 | 0 | 19.72 | 19.72 | 0.8 | 20.68 | 0 | 0 | 0
3066 | 19.2 | 0 | 19.56 | 19.56 | 0.8 | 20.64 | 0 | 0 | 0
3067 | 18.5 | 0 | 19 | 19 | 0.8 | 20.5 | 0 | 0 | 0
3068 | 16.7 | 1.3 | 17.56 | 17.56 | 0.8 | 20.14 | 0 | 0.00078468 | 0
3069 | 14.3 | 3.7 | 15.64 | 15.64 | 0.8 | 19.66 | 0 | 0.0022333 | 0
3070 | 12.6 | 5.4 | 14.28 | 14.28 | 0.8 | 19.32 | 0 | 0.0032594 | 0
3071 | 10.9 | 7.1 | 12.92 | 12.92 | 0.8 | 18.98 | 0 | 0.0042856 | 0
3072 | 9.9 | 8.1 | 12.12 | 12.12 | 0.8 | 18.78 | 0 | 0.0048892 | 0
3073 | 8.2 | 9.8 | 10.76 | 10.76 | 0.8 | 18.44 | 0 | 0.0059153 | 0
3074 | 7 | 11 | 9.8 | 9.8 | 0.8 | 18.2 | 0 | 0.0066396 | 0
3075 | 6.7 | 11.3 | 9.56 | 9.56 | 0.8 | 18.14 | 0 | 0.0068207 | 0
3076 | 6.8 | 11.2 | 9.64 | 9.64 | 0.8 | 18.16 | 0 | 0.0067603 | 0
3077 | 6.2 | 11.8 | 9.16 | 9.16 | 0.8 | 18.04 | 0 | 0.0071225 | 0
3078 | 6.7 | 11.3 | 9.56 | 9.56 | 0.8 | 18.14 | 0 | 0.0068207 | 0
3079 | 9.3 | 8.7 | 11.64 | 11.64 | 0.8 | 18.66 | 0 | 0.0052513 | 0
3080 | 12.1 | 5.9 | 13.88 | 13.88 | 0.8 | 19.22 | 0 | 0.0035612 | 0
3081 | 14.2 | 3.8 | 15.56 | 15.56 | 0.8 | 19.64 | 0 | 0.0022937 | 0
3082 | 16 | 2 | 17 | 17 | 0.8 | 20 | 0 | 0.0012072 | 0
3083 | 17 | 1 | 17.8 | 17.8 | 0.8 | 20.2 | 0 | 0.0006036 | 0
3084 | 17.8 | 0.2 | 18.44 | 18.44 | 0.8 | 20.36 | 0 | 0.00012072 | 0
3085 | 18.2 | 0 | 18.76 | 18.76 | 0.8 | 20.44 | 0 | 0 | 0
3086 | 18.8 | 0 | 19.24 | 19.24 | 0.8 | 20.56 | 0 | 0 | 0
3087 | 19.3 | 0 | 19.64 | 19.64 | 0.8 | 20.66 | 0 | 0 | 0
3088 | 19.8 | 0 | 20.04 | 20.04 | 0.8 | 20.76 | 0 | 0 | 0
3089 | 19.5 | 0 | 19.8 | 19.8 | 0.8 | 20.7 | 0 | 0 | 0
3090 | 19.8 | 0 | 20.04 | 20.04 | 0.8 | 20.76 | 0 | 0 | 0
3091 | 19.1 | 0 | 19.48 | 19.48 | 0.8 | 20.62 | 0 | 0 | 0
3092 | 17.3 | 0.7 | 18.04 | 18.04 | 0.8 | 20.26 | 0 | 0.00042252 | 0
3093 | 14.4 | 3.6 | 15.72 | 15.72 | 0.8 | 19.68 | 0 | 0.002173 | 0
3094 | 12 | 6 | 13.8 | 13.8 | 0.8 | 19.2 | 0 | 0.0036216 | 0
3095 | 10.5 | 7.5 | 12.6 | 12.6 | 0.8 | 18.9 | 0 | 0.004527 | 0
3096 | 9.3 | 8.7 | 11.64 | 11.64 | 0.8 | 18.66 | 0 | 0.0052513 | 0
3097 | 8.3 | 9.7 | 10.84 | 10.84 | 0.8 | 18.46 | 0 | 0.0058549 | 0
3098 | 6.8 | 11.2 | 9.64 | 9.64 | 0.8 | 18.16 | 0 | 0.0067603 | 0
3099 | 5.9 | 12.1 | 8.92 | 8.92 | 0.8 | 17.98 | 0.02 | 0.0073036 | 1.2072e-05
3100 | 5.2 | 12.8 | 8.36 | 8.36 | 0.8 | 17.84 | 0.16 | 0.0077261 | 9.6576e-05
3101 | 5 | 13 | 8.2 | 8.2 | 0.8 | 17.8 | 0.2 | 0.0078468 | 0.00012072
3102 | 5.5 | 12.5 | 8.6 | 8.6 | 0.8 | 17.9 | 0.1 | 0.007545 | 6.036e-05
3103 | 8.4 | 9.6 | 10.92 | 10.92 | 0.8 | 18.48 | 0 | 0.0057946 | 0
3104 | 11.9 | 6.1 | 13.72 | 13.72 | 0.8 | 19.18 | 0 | 0.003682 | 0
3105 | 15.7 | 2.3 | 16.76 | 16.76 | 0.8 | 19.94 | 0 | 0.0013883 | 0
3106 | 17.7 | 0.3 | 18.36 | 18.36 | 0.8 | 20.34 | 0 | 0.00018108 | 0
3107 | 19.4 | 0 | 19.72 | 19.72 | 0.8 | 20.68 | 0 | 0 | 0
3108 | 20.7 | 0 | 20.76 | 20.76 | 0.8 | 20.94 | 0 | 0 | 0
3109 | 21.4 | 0 | 21.32 | 21.32 | 0.8 | 21.08 | 0 | 0 | 0
3110 | 22.2 | 0 | 21.96 | 21.96 | 0.8 | 21.24 | 0 | 0 | 0
3111 | 22.8 | 0 | 22.44 | 22.44 | 0.8 | 21.36 | 0 | 0 | 0
3112 | 23.1 | 0 | 22.68 | 22.68 | 0.8 | 21.42 | 0 | 0 | 0
3113 | 23.1 | 0 | 22.68 | 22.68 | 0.8 | 21.42 | 0 | 0 | 0
3114 | 22.8 | 0 | 22.44 | 22.44 | 0.8 | 21.36 | 0 | 0 | 0
3115 | 22.2 | 0 | 21.96 | 21.96 | 0.8 | 21.24 | 0 | 0 | 0
3116 | 19.3 | 0 | 19.64 | 19.64 | 0.8 | 20.66 | 0 | 0 | 0
3117 | 16.8 | 1.2 | 17.64 | 17.64 | 0.8 | 20.16 | 0 | 0.00072432 | 0
3118 | 13.5 | 4.5 | 15 | 15 | 0.8 | 19.5 | 0 | 0.0027162 | 0
3119 | 11.9 | 6.1 | 13.72 | 13.72 | 0.8 | 19.18 | 0 | 0.003682 | 0
3120 | 9.8 | 8.2 | 12.04 | 12.04 | 0.8 | 18.76 | 0 | 0.0049495 | 0
3121 | 8.7 | 9.3 | 11.16 | 11.16 | 0.8 | 18.54 | 0 | 0.0056135 | 0
3122 | 7.8 | 10.2 | 10.44 | 10.44 | 0.8 | 18.36 | 0 | 0.0061567 | 0
3123 | 6.7 | 11.3 | 9.56 | 9.56 | 0.8 | 18.14 | 0 | 0.0068207 | 0
3124 | 6 | 12 | 9 | 9 | 0.8 | 18 | 0 | 0.0072432 | 0
3125 | 6.1 | 11.9 | 9.08 | 9.08 | 0.8 | 18.02 | 0 | 0.0071828 | 0
3126 | 7.3 | 10.7 | 10.04 | 10.04 | 0.8 | 18.26 | 0 | 0.0064585 | 0
3127 | 11.2 | 6.8 | 13.16 | 13.16 | 0.8 | 19.04 | 0 | 0.0041045 | 0
3128 | 14.6 | 3.4 | 15.88 | 15.88 | 0.8 | 19.72 | 0 | 0.0020522 | 0
3129 | 17.1 | 0.9 | 17.88 | 17.88 | 0.8 | 20.22 | 0 | 0.00054324 | 0
3130 | 19.3 | 0 | 19.64 | 19.64 | 0.8 | 20.66 | 0 | 0 | 0
3131 | 20.6 | 0 | 20.68 | 20.68 | 0.8 | 20.92 | 0 | 0 | 0
3132 | 21.3 | 0 | 21.24 | 21.24 | 0.8 | 21.06 | 0 | 0 | 0
3133 | 22.3 | 0 | 22.04 | 22.04 | 0.8 | 21.26 | 0 | 0 | 0
3134 | 22.6 | 0 | 22.28 | 22.28 | 0.8 | 21.32 | 0 | 0 | 0
3135 | 23.1 | 0 | 22.68 | 22.68 | 0.8 | 21.42 | 0 | 0 | 0
3136 | 23.1 | 0 | 22.68 | 22.68 | 0.8 | 21.42 | 0 | 0 | 0
3137 | 23.5 | 0 | 23 | 23 | 0.8 | 21.5 | 0 | 0 | 0
3138 | 23.1 | 0 | 22.68 | 22.68 | 0.8 | 21.42 | 0 | 0 | 0
3139 | 23 | 0 | 22.6 | 22.6 | 0.8 | 21.4 | 0 | 0 | 0
3140 | 21.5 | 0 | 21.4 | 21.4 | 0.8 | 21.1 | 0 | 0 | 0
3141 | 18.8 | 0 | 19.24 | 19.24 | 0.8 | 20.56 | 0 | 0 | 0
3142 | 16 | 2 | 17 | 17 | 0.8 | 20 | 0 | 0.0012072 | 0
3143 | 15.2 | 2.8 | 16.36 | 16.36 | 0.8 | 19.84 | 0 | 0.0016901 | 0
3144 | 14 | 4 | 15.4 | 15.4 | 0.8 | 19.6 | 0 | 0.0024144 | 0
3145 | 13.1 | 4.9 | 14.68 | 14.68 | 0.8 | 19.42 | 0 | 0.0029576 | 0
3146 | 12.1 | 5.9 | 13.88 | 13.88 | 0.8 | 19.22 | 0 | 0.0035612 | 0
3147 | 11.7 | 6.3 | 13.56 | 13.56 | 0.8 | 19.14 | 0 | 0.0038027 | 0
3148 | 11.1 | 6.9 | 13.08 | 13.08 | 0.8 | 19.02 | 0 | 0.0041648 | 0
3149 | 10.4 | 7.6 | 12.52 | 12.52 | 0.8 | 18.88 | 0 | 0.0045874 | 0
3150 | 11.2 | 6.8 | 13.16 | 13.16 | 0.8 | 19.04 | 0 | 0.0041045 | 0
3151 | 13 | 5 | 14.6 | 14.6 | 0.8 | 19.4 | 0 | 0.003018 | 0
3152 | 17.4 | 0.6 | 18.12 | 18.12 | 0.8 | 20.28 | 0 | 0.00036216 | 0
3153 | 19.1 | 0 | 19.48 | 19.48 | 0.8 | 20.62 | 0 | 0 | 0
3154 | 20.3 | 0 | 20.44 | 20.44 | 0.8 | 20.86 | 0 | 0 | 0
3155 | 21.7 | 0 | 21.56 | 21.56 | 0.8 | 21.14 | 0 | 0 | 0
3156 | 22.2 | 0 | 21.96 | 21.96 | 0.8 | 21.24 | 0 | 0 | 0
3157 | 22.5 | 0 | 22.2 | 22.2 | 0.8 | 21.3 | 0 | 0 | 0
3158 | 23.1 | 0 | 22.68 | 22.68 | 0.8 | 21.42 | 0 | 0 | 0
3159 | 22.2 | 0 | 21.96 | 21.96 | 0.8 | 21.24 | 0 | 0 | 0
3160 | 22.2 | 0 | 21.96 | 21.96 | 0.8 | 21.24 | 0 | 0 | 0
3161 | 22 | 0 | 21.8 | 21.8 | 0.8 | 21.2 | 0 | 0 | 0
3162 | 19.1 | 0 | 19.48 | 19.48 | 0.8 | 20.62 | 0 | 0 | 0
3163 | 18.6 | 0 | 19.08 | 19.08 | 0.8 | 20.52 | 0 | 0 | 0
3164 | 16.9 | 1.1 | 17.72 | 17.72 | 0.8 | 20.18 | 0 | 0.00066396 | 0
3165 | 15.7 | 2.3 | 16.76 | 16.76 | 0.8 | 19.94 | 0 | 0.0013883 | 0
3166 | 14.3 | 3.7 | 15.64 | 15.64 | 0.8 | 19.66 | 0 | 0.0022333 | 0
3167 | 13.7 | 4.3 | 15.16 | 15.16 | 0.8 | 19.54 | 0 | 0.0025955 | 0
3168 | 13.8 | 4.2 | 15.24 | 15.24 | 0.8 | 19.56 | 0 | 0.0025351 | 0
3169 | 13.7 | 4.3 | 15.16 | 15.16 | 0.8 | 19.54 | 0 | 0.0025955 | 0
3170 | 13.6 | 4.4 | 15.08 | 15.08 | 0.8 | 19.52 | 0 | 0.0026558 | 0
3171 | 12.7 | 5.3 | 14.36 | 14.36 | 0.8 | 19.34 | 0 | 0.0031991 | 0
3172 | 11.6 | 6.4 | 13.48 | 13.48 | 0.8 | 19.12 | 0 | 0.003863 | 0
3173 | 11.6 | 6.4 | 13.48 | 13.48 | 0.8 | 19.12 | 0 | 0.003863 | 0
3174 | 11.6 | 6.4 | 13.48 | 13.48 | 0.8 | 19.12 | 0 | 0.003863 | 0
3175 | 14.1 | 3.9 | 15.48 | 15.48 | 0.8 | 19.62 | 0 | 0.002354 | 0
3176 | 15.8 | 2.2 | 16.84 | 16.84 | 0.8 | 19.96 | 0 | 0.0013279 | 0
3177 | 16.6 | 1.4 | 17.48 | 17.48 | 0.8 | 20.12 | 0 | 0.00084504 | 0
3178 | 17.8 | 0.2 | 18.44 | 18.44 | 0.8 | 20.36 | 0 | 0.00012072 | 0
3179 | 18.2 | 0 | 18.76 | 18.76 | 0.8 | 20.44 | 0 | 0 | 0
3180 | 18.5 | 0 | 19 | 19 | 0.8 | 20.5 | 0 | 0 | 0
3181 | 19 | 0 | 19.4 | 19.4 | 0.8 | 20.6 | 0 | 0 | 0
3182 | 18.7 | 0 | 19.16 | 19.16 | 0.8 | 20.54 | 0 | 0 | 0
3183 | 17.4 | 0.6 | 18.12 | 18.12 | 0.8 | 20.28 | 0 | 0.00036216 | 0
3184 | 16.3 | 1.7 | 17.24 | 17.24 | 0.8 | 20.06 | 0 | 0.0010261 | 0
3185 | 15.7 | 2.3 | 16.76 | 16.76 | 0.8 | 19.94 | 0 | 0.0013883 | 0
3186 | 15 | 3 | 16.2 | 16.2 | 0.8 | 19.8 | 0 | 0.0018108 | 0
3187 | 14.1 | 3.9 | 15.48 | 15.48 | 0.8 | 19.62 | 0 | 0.002354 | 0
3188 | 13.5 | 4.5 | 15 | 15 | 0.8 | 19.5 | 0 | 0.0027162 | 0
3189 | 12.3 | 5.7 | 14.04 | 14.04 | 0.8 | 19.26 | 0 | 0.0034405 | 0
3190 | 11 | 7 | 13 | 13 | 0.8 | 19 | 0 | 0.0042252 | 0
3191 | 10.6 | 7.4 | 12.68 | 12.68 | 0.8 | 18.92 | 0 | 0.0044666 | 0
3192 | 10.5 | 7.5 | 12.6 | 12.6 | 0.8 | 18.9 | 0 | 0.004527 | 0
3193 | 10.3 | 7.7 | 12.44 | 12.44 | 0.8 | 18.86 | 0 | 0.0046477 | 0
3194 | 10.4 | 7.6 | 12.52 | 12.52 | 0.8 | 18.88 | 0 | 0.0045874 | 0
3195 | 10.3 | 7.7 | 12.44 | 12.44 | 0.8 | 18.86 | 0 | 0.0046477 | 0
3196 | 10.1 | 7.9 | 12.28 | 12.28 | 0.8 | 18.82 | 0 | 0.0047684 | 0
3197 | 9.9 | 8.1 | 12.12 | 12.12 | 0.8 | 18.78 | 0 | 0.0048892 | 0
3198 | 9.9 | 8.1 | 12.12 | 12.12 | 0.8 | 18.78 | 0 | 0.0048892 | 0
3199 | 10.1 | 7.9 | 12.28 | 12.28 | 0.8 | 18.82 | 0 | 0.0047684 | 0
3200 | 9.8 | 8.2 | 12.04 | 12.04 | 0.8 | 18.76 | 0 | 0.0049495 | 0
3201 | 11 | 7 | 13 | 13 | 0.8 | 19 | 0 | 0.0042252 | 0
3202 | 12 | 6 | 13.8 | 13.8 | 0.8 | 19.2 | 0 | 0.0036216 | 0
3203 | 12.3 | 5.7 | 14.04 | 14.04 | 0.8 | 19.26 | 0 | 0.0034405 | 0
3204 | 13.1 | 4.9 | 14.68 | 14.68 | 0.8 | 19.42 | 0 | 0.0029576 | 0
3205 | 12.2 | 5.8 | 13.96 | 13.96 | 0.8 | 19.24 | 0 | 0.0035009 | 0
3206 | 10.7 | 7.3 | 12.76 | 12.76 | 0.8 | 18.94 | 0 | 0.0044063 | 0
3207 | 10.1 | 7.9 | 12.28 | 12.28 | 0.8 | 18.82 | 0 | 0.0047684 | 0
3208 | 10.1 | 7.9 | 12.28 | 12.28 | 0.8 | 18.82 | 0 | 0.0047684 | 0
3209 | 9.9 | 8.1 | 12.12 | 12.12 | 0.8 | 18.78 | 0 | 0.0048892 | 0
3210 | 9.8 | 8.2 | 12.04 | 12.04 | 0.8 | 18.76 | 0 | 0.0049495 | 0
3211 | 9.6 | 8.4 | 11.88 | 11.88 | 0.8 | 18.72 | 0 | 0.0050702 | 0
3212 | 9.4 | 8.6 | 11.72 | 11.72 | 0.8 | 18.68 | 0 | 0.005191 | 0
3213 | 9.2 | 8.8 | 11.56 | 11.56 | 0.8 | 18.64 | 0 | 0.0053117 | 0
3214 | 9.1 | 8.9 | 11.48 | 11.48 | 0.8 | 18.62 | 0 | 0.005372 | 0
3215 | 9 | 9 | 11.4 | 11.4 | 0.8 | 18.6 | 0 | 0.0054324 | 0
3216 | 9 | 9 | 11.4 | 11.4 | 0.8 | 18.6 | 0 | 0.0054324 | 0
3217 | 8.8 | 9.2 | 11.24 | 11.24 | 0.8 | 18.56 | 0 | 0.0055531 | 0
3218 | 8.4 | 9.6 | 10.92 | 10.92 | 0.8 | 18.48 | 0 | 0.0057946 | 0
3219 | 8 | 10 | 10.6 | 10.6 | 0.8 | 18.4 | 0 | 0.006036 | 0
3220 | 7.6 | 10.4 | 10.28 | 10.28 | 0.8 | 18.32 | 0 | 0.0062774 | 0
3221 | 7.5 | 10.5 | 10.2 | 10.2 | 0.8 | 18.3 | 0 | 0.0063378 | 0
3222 | 7.6 | 10.4 | 10.28 | 10.28 | 0.8 | 18.32 | 0 | 0.0062774 | 0
3223 | 7.5 | 10.5 | 10.2 | 10.2 | 0.8 | 18.3 | 0 | 0.0063378 | 0
3224 | 7.8 | 10.2 | 10.44 | 10.44 | 0.8 | 18.36 | 0 | 0.0061567 | 0
3225 | 8.2 | 9.8 | 10.76 | 10.76 | 0.8 | 18.44 | 0 | 0.0059153 | 0
3226 | 8.8 | 9.2 | 11.24 | 11.24 | 0.8 | 18.56 | 0 | 0.0055531 | 0
3227 | 8.5 | 9.5 | 11 | 11 | 0.8 | 18.5 | 0 | 0.0057342 | 0
3228 | 8.7 | 9.3 | 11.16 | 11.16 | 0.8 | 18.54 | 0 | 0.0056135 | 0
3229 | 9.1 | 8.9 | 11.48 | 11.48 | 0.8 | 18.62 | 0 | 0.005372 | 0
3230 | 9.6 | 8.4 | 11.88 | 11.88 | 0.8 | 18.72 | 0 | 0.0050702 | 0
3231 | 9.8 | 8.2 | 12.04 | 12.04 | 0.8 | 18.76 | 0 | 0.0049495 | 0
3232 | 10.2 | 7.8 | 12.36 | 12.36 | 0.8 | 18.84 | 0 | 0.0047081 | 0
3233 | 10 | 8 | 12.2 | 12.2 | 0.8 | 18.8 | 0 | 0.0048288 | 0
3234 | 10.1 | 7.9 | 12.28 | 12.28 | 0.8 | 18.82 | 0 | 0.0047684 | 0
3235 | 10.1 | 7.9 | 12.28 | 12.28 | 0.8 | 18.82 | 0 | 0.0047684 | 0
3236 | 10 | 8 | 12.2 | 12.2 | 0.8 | 18.8 | 0 | 0.0048288 | 0
3237 | 9.8 | 8.2 | 12.04 | 12.04 | 0.8 | 18.76 | 0 | 0.0049495 | 0
3238 | 9.7 | 8.3 | 11.96 | 11.96 | 0.8 | 18.74 | 0 | 0.0050099 | 0
3239 | 10 | 8 | 12.2 | 12.2 | 0.8 | 18.8 | 0 | 0.0048288 | 0
3240 | 10 | 8 | 12.2 | 12.2 | 0.8 | 18.8 | 0 | 0.0048288 | 0
3241 | 9.8 | 8.2 | 12.04 | 12.04 | 0.8 | 18.76 | 0 | 0.0049495 | 0
3242 | 9.6 | 8.4 | 11.88 | 11.88 | 0.8 | 18.72 | 0 | 0.0050702 | 0
3243 | 9.4 | 8.6 | 11.72 | 11.72 | 0.8 | 18.68 | 0 | 0.005191 | 0
3244 | 9 | 9 | 11.4 | 11.4 | 0.8 | 18.6 | 0 | 0.0054324 | 0
3245 | 9.4 | 8.6 | 11.72 | 11.72 | 0.8 | 18.68 | 0 | 0.005191 | 0
3246 | 10.1 | 7.9 | 12.28 | 12.28 | 0.8 | 18.82 | 0 | 0.0047684 | 0
3247 | 10.5 | 7.5 | 12.6 | 12.6 | 0.8 | 18.9 | 0 | 0.004527 | 0
3248 | 10.7 | 7.3 | 12.76 | 12.76 | 0.8 | 18.94 | 0 | 0.0044063 | 0
3249 | 10.5 | 7.5 | 12.6 | 12.6 | 0.8 | 18.9 | 0 | 0.004527 | 0
3250 | 10.4 | 7.6 | 12.52 | 12.52 | 0.8 | 18.88 | 0 | 0.0045874 | 0
3251 | 10.4 | 7.6 | 12.52 | 12.52 | 0.8 | 18.88 | 0 | 0.0045874 | 0
3252 | 8.2 | 9.8 | 10.76 | 10.76 | 0.8 | 18.44 | 0 | 0.0059153 | 0
3253 | 8.5 | 9.5 | 11 | 11 | 0.8 | 18.5 | 0 | 0.0057342 | 0
3254 | 8.2 | 9.8 | 10.76 | 10.76 | 0.8 | 18.44 | 0 | 0.0059153 | 0
3255 | 8.6 | 9.4 | 11.08 | 11.08 | 0.8 | 18.52 | 0 | 0.0056738 | 0
3256 | 8.9 | 9.1 | 11.32 | 11.32 | 0.8 | 18.58 | 0 | 0.0054928 | 0
3257 | 9.6 | 8.4 | 11.88 | 11.88 | 0.8 | 18.72 | 0 | 0.0050702 | 0
3258 | 10.7 | 7.3 | 12.76 | 12.76 | 0.8 | 18.94 | 0 | 0.0044063 | 0
3259 | 10.5 | 7.5 | 12.6 | 12.6 | 0.8 | 18.9 | 0 | 0.004527 | 0
3260 | 9.7 | 8.3 | 11.96 | 11.96 | 0.8 | 18.74 | 0 | 0.0050099 | 0
3261 | 9.2 | 8.8 | 11.56 | 11.56 | 0.8 | 18.64 | 0 | 0.0053117 | 0
3262 | 8.6 | 9.4 | 11.08 | 11.08 | 0.8 | 18.52 | 0 | 0.0056738 | 0
3263 | 8 | 10 | 10.6 | 10.6 | 0.8 | 18.4 | 0 | 0.006036 | 0
3264 | 8.1 | 9.9 | 10.68 | 10.68 | 0.8 | 18.42 | 0 | 0.0059756 | 0
3265 | 7.8 | 10.2 | 10.44 | 10.44 | 0.8 | 18.36 | 0 | 0.0061567 | 0
3266 | 7 | 11 | 9.8 | 9.8 | 0.8 | 18.2 | 0 | 0.0066396 | 0
3267 | 6.7 | 11.3 | 9.56 | 9.56 | 0.8 | 18.14 | 0 | 0.0068207 | 0
3268 | 6.6 | 11.4 | 9.48 | 9.48 | 0.8 | 18.12 | 0 | 0.006881 | 0
3269 | 6.7 | 11.3 | 9.56 | 9.56 | 0.8 | 18.14 | 0 | 0.0068207 | 0
3270 | 6.6 | 11.4 | 9.48 | 9.48 | 0.8 | 18.12 | 0 | 0.006881 | 0
3271 | 7.5 | 10.5 | 10.2 | 10.2 | 0.8 | 18.3 | 0 | 0.0063378 | 0
3272 | 8.9 | 9.1 | 11.32 | 11.32 | 0.8 | 18.58 | 0 | 0.0054928 | 0
3273 | 9.1 | 8.9 | 11.48 | 11.48 | 0.8 | 18.62 | 0 | 0.005372 | 0
3274 | 9.3 | 8.7 | 11.64 | 11.64 | 0.8 | 18.66 | 0 | 0.0052513 | 0
3275 | 10.3 | 7.7 | 12.44 | 12.44 | 0.8 | 18.86 | 0 | 0.0046477 | 0
3276 | 10.9 | 7.1 | 12.92 | 12.92 | 0.8 | 18.98 | 0 | 0.0042856 | 0
3277 | 10.3 | 7.7 | 12.44 | 12.44 | 0.8 | 18.86 | 0 | 0.0046477 | 0
3278 | 10.2 | 7.8 | 12.36 | 12.36 | 0.8 | 18.84 | 0 | 0.0047081 | 0
3279 | 10.9 | 7.1 | 12.92 | 12.92 | 0.8 | 18.98 | 0 | 0.0042856 | 0
3280 | 10.8 | 7.2 | 12.84 | 12.84 | 0.8 | 18.96 | 0 | 0.0043459 | 0
3281 | 11.3 | 6.7 | 13.24 | 13.24 | 0.8 | 19.06 | 0 | 0.0040441 | 0
3282 | 11.5 | 6.5 | 13.4 | 13.4 | 0.8 | 19.1 | 0 | 0.0039234 | 0
3283 | 10.9 | 7.1 | 12.92 | 12.92 | 0.8 | 18.98 | 0 | 0.0042856 | 0
3284 | 10.9 | 7.1 | 12.92 | 12.92 | 0.8 | 18.98 | 0 | 0.0042856 | 0
3285 | 10.5 | 7.5 | 12.6 | 12.6 | 0.8 | 18.9 | 0 | 0.004527 | 0
3286 | 9.9 | 8.1 | 12.12 | 12.12 | 0.8 | 18.78 | 0 | 0.0048892 | 0
3287 | 9.8 | 8.2 | 12.04 | 12.04 | 0.8 | 18.76 | 0 | 0.0049495 | 0
3288 | 10.1 | 7.9 | 12.28 | 12.28 | 0.8 | 18.82 | 0 | 0.0047684 | 0
3289 | 10.3 | 7.7 | 12.44 | 12.44 | 0.8 | 18.86 | 0 | 0.0046477 | 0
3290 | 10.1 | 7.9 | 12.28 | 12.28 | 0.8 | 18.82 | 0 | 0.0047684 | 0
3291 | 10 | 8 | 12.2 | 12.2 | 0.8 | 18.8 | 0 | 0.0048288 | 0
3292 | 10.2 | 7.8 | 12.36 | 12.36 | 0.8 | 18.84 | 0 | 0.0047081 | 0
3293 | 10.3 | 7.7 | 12.44 | 12.44 | 0.8 | 18.86 | 0 | 0.0046477 | 0
3294 | 10.4 | 7.6 | 12.52 | 12.52 | 0.8 | 18.88 | 0 | 0.0045874 | 0
3295 | 10.4 | 7.6 | 12.52 | 12.52 | 0.8 | 18.88 | 0 | 0.0045874 | 0
3296 | 10.2 | 7.8 | 12.36 | 12.36 | 0.8 | 18.84 | 0 | 0.0047081 | 0
3297 | 9.8 | 8.2 | 12.04 | 12.04 | 0.8 | 18.76 | 0 | 0.0049495 | 0
3298 | 10.6 | 7.4 | 12.68 | 12.68 | 0.8 | 18.92 | 0 | 0.0044666 | 0
3299 | 11 | 7 | 13 | 13 | 0.8 | 19 | 0 | 0.0042252 | 0
3300 | 11.4 | 6.6 | 13.32 | 13.32 | 0.8 | 19.08 | 0 | 0.0039838 | 0
3301 | 11.7 | 6.3 | 13.56 | 13.56 | 0.8 | 19.14 | 0 | 0.0038027 | 0
3302 | 11.9 | 6.1 | 13.72 | 13.72 | 0.8 | 19.18 | 0 | 0.003682 | 0
3303 | 12.5 | 5.5 | 14.2 | 14.2 | 0.8 | 19.3 | 0 | 0.0033198 | 0
3304 | 13.5 | 4.5 | 15 | 15 | 0.8 | 19.5 | 0 | 0.0027162 | 0
3305 | 14 | 4 | 15.4 | 15.4 | 0.8 | 19.6 | 0 | 0.0024144 | 0
3306 | 13.7 | 4.3 | 15.16 | 15.16 | 0.8 | 19.54 | 0 | 0.0025955 | 0
3307 | 13.3 | 4.7 | 14.84 | 14.84 | 0.8 | 19.46 | 0 | 0.0028369 | 0
3308 | 12.3 | 5.7 | 14.04 | 14.04 | 0.8 | 19.26 | 0 | 0.0034405 | 0
3309 | 10.6 | 7.4 | 12.68 | 12.68 | 0.8 | 18.92 | 0 | 0.0044666 | 0
3310 | 9.2 | 8.8 | 11.56 | 11.56 | 0.8 | 18.64 | 0 | 0.0053117 | 0
3311 | 8.2 | 9.8 | 10.76 | 10.76 | 0.8 | 18.44 | 0 | 0.0059153 | 0
3312 | 7.3 | 10.7 | 10.04 | 10.04 | 0.8 | 18.26 | 0 | 0.0064585 | 0
3313 | 6.7 | 11.3 | 9.56 | 9.56 | 0.8 | 18.14 | 0 | 0.0068207 | 0
3314 | 6.3 | 11.7 | 9.24 | 9.24 | 0.8 | 18.06 | 0 | 0.0070621 | 0
3315 | 5.6 | 12.4 | 8.68 | 8.68 | 0.8 | 17.92 | 0.08 | 0.0074846 | 4.8288e-05
3316 | 5.4 | 12.6 | 8.52 | 8.52 | 0.8 | 17.88 | 0.12 | 0.0076054 | 7.2432e-05
3317 | 5.5 | 12.5 | 8.6 | 8.6 | 0.8 | 17.9 | 0.1 | 0.007545 | 6.036e-05
3318 | 6.6 | 11.4 | 9.48 | 9.48 | 0.8 | 18.12 | 0 | 0.006881 | 0
3319 | 8.5 | 9.5 | 11 | 11 | 0.8 | 18.5 | 0 | 0.0057342 | 0
3320 | 10.4 | 7.6 | 12.52 | 12.52 | 0.8 | 18.88 | 0 | 0.0045874 | 0
3321 | 11.7 | 6.3 | 13.56 | 13.56 | 0.8 | 19.14 | 0 | 0.0038027 | 0
3322 | 13.2 | 4.8 | 14.76 | 14.76 | 0.8 | 19.44 | 0 | 0.0028973 | 0
3323 | 14.9 | 3.1 | 16.12 | 16.12 | 0.8 | 19.78 | 0 | 0.0018712 | 0
3324 | 16.4 | 1.6 | 17.32 | 17.32 | 0.8 | 20.08 | 0 | 0.00096576 | 0
3325 | 17.7 | 0.3 | 18.36 | 18.36 | 0.8 | 20.34 | 0 | 0.00018108 | 0
3326 | 18.1 | 0 | 18.68 | 18.68 | 0.8 | 20.42 | 0 | 0 | 0
3327 | 18.7 | 0 | 19.16 | 19.16 | 0.8 | 20.54 | 0 | 0 | 0
3328 | 19.3 | 0 | 19.64 | 19.64 | 0.8 | 20.66 | 0 | 0 | 0
3329 | 19.3 | 0 | 19.64 | 19.64 | 0.8 | 20.66 | 0 | 0 | 0
3330 | 18.9 | 0 | 19.32 | 19.32 | 0.8 | 20.58 | 0 | 0 | 0
3331 | 18.9 | 0 | 19.32 | 19.32 | 0.8 | 20.58 | 0 | 0 | 0
3332 | 18.3 | 0 | 18.84 | 18.84 | 0.8 | 20.46 | 0 | 0 | 0
3333 | 17 | 1 | 17.8 | 17.8 | 0.8 | 20.2 | 0 | 0.0006036 | 0
3334 | 16.1 | 1.9 | 17.08 | 17.08 | 0.8 | 20.02 | 0 | 0.0011468 | 0
3335 | 15.5 | 2.5 | 16.6 | 16.6 | 0.8 | 19.9 | 0 | 0.001509 | 0
3336 | 14.7 | 3.3 | 15.96 | 15.96 | 0.8 | 19.74 | 0 | 0.0019919 | 0
3337 | 14 | 4 | 15.4 | 15.4 | 0.8 | 19.6 | 0 | 0.0024144 | 0
3338 | 13.2 | 4.8 | 14.76 | 14.76 | 0.8 | 19.44 | 0 | 0.0028973 | 0
3339 | 12.6 | 5.4 | 14.28 | 14.28 | 0.8 | 19.32 | 0 | 0.0032594 | 0
3340 | 11.9 | 6.1 | 13.72 | 13.72 | 0.8 | 19.18 | 0 | 0.003682 | 0
3341 | 11.3 | 6.7 | 13.24 | 13.24 | 0.8 | 19.06 | 0 | 0.0040441 | 0
3342 | 11.3 | 6.7 | 13.24 | 13.24 | 0.8 | 19.06 | 0 | 0.0040441 | 0
3343 | 11.6 | 6.4 | 13.48 | 13.48 | 0.8 | 19.12 | 0 | 0.003863 | 0
3344 | 12.6 | 5.4 | 14.28 | 14.28 | 0.8 | 19.32 | 0 | 0.0032594 | 0
3345 | 13.7 | 4.3 | 15.16 | 15.16 | 0.8 | 19.54 | 0 | 0.0025955 | 0
3346 | 15.3 | 2.7 | 16.44 | 16.44 | 0.8 | 19.86 | 0 | 0.0016297 | 0
3347 | 16.6 | 1.4 | 17.48 | 17.48 | 0.8 | 20.12 | 0 | 0.00084504 | 0
3348 | 17.6 | 0.4 | 18.28 | 18.28 | 0.8 | 20.32 | 0 | 0.00024144 | 0
3349 | 18 | 0 | 18.6 | 18.6 | 0.8 | 20.4 | 0 | 0 | 0
3350 | 18.5 | 0 | 19 | 19 | 0.8 | 20.5 | 0 | 0 | 0
3351 | 19 | 0 | 19.4 | 19.4 | 0.8 | 20.6 | 0 | 0 | 0
3352 | 18.9 | 0 | 19.32 | 19.32 | 0.8 | 20.58 | 0 | 0 | 0
3353 | 18.6 | 0 | 19.08 | 19.08 | 0.8 | 20.52 | 0 | 0 | 0
3354 | 18 | 0 | 18.6 | 18.6 | 0.8 | 20.4 | 0 | 0 | 0
3355 | 17.4 | 0.6 | 18.12 | 18.12 | 0.8 | 20.28 | 0 | 0.00036216 | 0
3356 | 16.2 | 1.8 | 17.16 | 17.16 | 0.8 | 20.04 | 0 | 0.0010865 | 0
3357 | 14 | 4 | 15.4 | 15.4 | 0.8 | 19.6 | 0 | 0.0024144 | 0
3358 | 11.5 | 6.5 | 13.4 | 13.4 | 0.8 | 19.1 | 0 | 0.0039234 | 0
3359 | 10 | 8 | 12.2 | 12.2 | 0.8 | 18.8 | 0 | 0.0048288 | 0
3360 | 8.3 | 9.7 | 10.84 | 10.84 | 0.8 | 18.46 | 0 | 0.0058549 | 0
3361 | 7 | 11 | 9.8 | 9.8 | 0.8 | 18.2 | 0 | 0.0066396 | 0
3362 | 6.7 | 11.3 | 9.56 | 9.56 | 0.8 | 18.14 | 0 | 0.0068207 | 0
3363 | 6 | 12 | 9 | 9 | 0.8 | 18 | 0 | 0.0072432 | 0
3364 | 6 | 12 | 9 | 9 | 0.8 | 18 | 0 | 0.0072432 | 0
3365 | 5.5 | 12.5 | 8.6 | 8.6 | 0.8 | 17.9 | 0.1 | 0.007545 | 6.036e-05
3366 | 7.6 | 10.4 | 10.28 | 10.28 | 0.8 | 18.32 | 0 | 0.0062774 | 0
3367 | 9.5 | 8.5 | 11.8 | 11.8 | 0.8 | 18.7 | 0 | 0.0051306 | 0
3368 | 11.6 | 6.4 | 13.48 | 13.48 | 0.8 | 19.12 | 0 | 0.003863 | 0
3369 | 13.9 | 4.1 | 15.32 | 15.32 | 0.8 | 19.58 | 0 | 0.0024748 | 0
3370 | 16.4 | 1.6 | 17.32 | 17.32 | 0.8 | 20.08 | 0 | 0.00096576 | 0
3371 | 17 | 1 | 17.8 | 17.8 | 0.8 | 20.2 | 0 | 0.0006036 | 0
3372 | 17.1 | 0.9 | 17.88 | 17.88 | 0.8 | 20.22 | 0 | 0.00054324 | 0
3373 | 18.2 | 0 | 18.76 | 18.76 | 0.8 | 20.44 | 0 | 0 | 0
3374 | 18.9 | 0 | 19.32 | 19.32 | 0.8 | 20.58 | 0 | 0 | 0
3375 | 19.5 | 0 | 19.8 | 19.8 | 0.8 | 20.7 | 0 | 0 | 0
3376 | 19.7 | 0 | 19.96 | 19.96 | 0.8 | 20.74 | 0 | 0 | 0
3377 | 19.4 | 0 | 19.72 | 19.72 | 0.8 | 20.68 | 0 | 0 | 0
3378 | 18.8 | 0 | 19.24 | 19.24 | 0.8 | 20.56 | 0 | 0 | 0
3379 | 18.2 | 0 | 18.76 | 18.76 | 0.8 | 20.44 | 0 | 0 | 0
3380 | 17.1 | 0.9 | 17.88 | 17.88 | 0.8 | 20.22 | 0 | 0.00054324 | 0
3381 | 15 | 3 | 16.2 | 16.2 | 0.8 | 19.8 | 0 | 0.0018108 | 0
3382 | 13.3 | 4.7 | 14.84 | 14.84 | 0.8 | 19.46 | 0 | 0.0028369 | 0
3383 | 12.2 | 5.8 | 13.96 | 13.96 | 0.8 | 19.24 | 0 | 0.0035009 | 0
3384 | 11.2 | 6.8 | 13.16 | 13.16 | 0.8 | 19.04 | 0 | 0.0041045 | 0
3385 | 9.9 | 8.1 | 12.12 | 12.12 | 0.8 | 18.78 | 0 | 0.0048892 | 0
3386 | 8 | 10 | 10.6 | 10.6 | 0.8 | 18.4 | 0 | 0.006036 | 0
3387 | 7.4 | 10.6 | 10.12 | 10.12 | 0.8 | 18.28 | 0 | 0.0063982 | 0
3388 | 6.6 | 11.4 | 9.48 | 9.48 | 0.8 | 18.12 | 0 | 0.006881 | 0
3389 | 6.5 | 11.5 | 9.4 | 9.4 | 0.8 | 18.1 | 0 | 0.0069414 | 0
3390 | 7.7 | 10.3 | 10.36 | 10.36 | 0.8 | 18.34 | 0 | 0.0062171 | 0
3391 | 10.1 | 7.9 | 12.28 | 12.28 | 0.8 | 18.82 | 0 | 0.0047684 | 0
3392 | 13 | 5 | 14.6 | 14.6 | 0.8 | 19.4 | 0 | 0.003018 | 0
3393 | 15.4 | 2.6 | 16.52 | 16.52 | 0.8 | 19.88 | 0 | 0.0015694 | 0
3394 | 16.5 | 1.5 | 17.4 | 17.4 | 0.8 | 20.1 | 0 | 0.0009054 | 0
3395 | 17.3 | 0.7 | 18.04 | 18.04 | 0.8 | 20.26 | 0 | 0.00042252 | 0
3396 | 18 | 0 | 18.6 | 18.6 | 0.8 | 20.4 | 0 | 0 | 0
3397 | 18.7 | 0 | 19.16 | 19.16 | 0.8 | 20.54 | 0 | 0 | 0
3398 | 19.2 | 0 | 19.56 | 19.56 | 0.8 | 20.64 | 0 | 0 | 0
3399 | 19.6 | 0 | 19.88 | 19.88 | 0.8 | 20.72 | 0 | 0 | 0
3400 | 20.2 | 0 | 20.36 | 20.36 | 0.8 | 20.84 | 0 | 0 | 0
3401 | 20.5 | 0 | 20.6 | 20.6 | 0.8 | 20.9 | 0 | 0 | 0
3402 | 20.4 | 0 | 20.52 | 20.52 | 0.8 | 20.88 | 0 | 0 | 0
3403 | 19.7 | 0 | 19.96 | 19.96 | 0.8 | 20.74 | 0 | 0 | 0
3404 | 18.6 | 0 | 19.08 | 19.08 | 0.8 | 20.52 | 0 | 0 | 0
3405 | 16.2 | 1.8 | 17.16 | 17.16 | 0.8 | 20.04 | 0 | 0.0010865 | 0
3406 | 14.4 | 3.6 | 15.72 | 15.72 | 0.8 | 19.68 | 0 | 0.002173 | 0
3407 | 13.4 | 4.6 | 14.92 | 14.92 | 0.8 | 19.48 | 0 | 0.0027766 | 0
3408 | 13.3 | 4.7 | 14.84 | 14.84 | 0.8 | 19.46 | 0 | 0.0028369 | 0
3409 | 13.3 | 4.7 | 14.84 | 14.84 | 0.8 | 19.46 | 0 | 0.0028369 | 0
3410 | 12.8 | 5.2 | 14.44 | 14.44 | 0.8 | 19.36 | 0 | 0.0031387 | 0
3411 | 13.1 | 4.9 | 14.68 | 14.68 | 0.8 | 19.42 | 0 | 0.0029576 | 0
3412 | 13.6 | 4.4 | 15.08 | 15.08 | 0.8 | 19.52 | 0 | 0.0026558 | 0
3413 | 14.4 | 3.6 | 15.72 | 15.72 | 0.8 | 19.68 | 0 | 0.002173 | 0
3414 | 15.5 | 2.5 | 16.6 | 16.6 | 0.8 | 19.9 | 0 | 0.001509 | 0
3415 | 17.2 | 0.8 | 17.96 | 17.96 | 0.8 | 20.24 | 0 | 0.00048288 | 0
3416 | 17.7 | 0.3 | 18.36 | 18.36 | 0.8 | 20.34 | 0 | 0.00018108 | 0
3417 | 20.3 | 0 | 20.44 | 20.44 | 0.8 | 20.86 | 0 | 0 | 0
3418 | 21.7 | 0 | 21.56 | 21.56 | 0.8 | 21.14 | 0 | 0 | 0
3419 | 22.4 | 0 | 22.12 | 22.12 | 0.8 | 21.28 | 0 | 0 | 0
3420 | 16.5 | 1.5 | 17.4 | 17.4 | 0.8 | 20.1 | 0 | 0.0009054 | 0
3421 | 15.9 | 2.1 | 16.92 | 16.92 | 0.8 | 19.98 | 0 | 0.0012676 | 0
3422 | 14.9 | 3.1 | 16.12 | 16.12 | 0.8 | 19.78 | 0 | 0.0018712 | 0
3423 | 12.9 | 5.1 | 14.52 | 14.52 | 0.8 | 19.38 | 0 | 0.0030784 | 0
3424 | 13.9 | 4.1 | 15.32 | 15.32 | 0.8 | 19.58 | 0 | 0.0024748 | 0
3425 | 14.7 | 3.3 | 15.96 | 15.96 | 0.8 | 19.74 | 0 | 0.0019919 | 0
3426 | 14.2 | 3.8 | 15.56 | 15.56 | 0.8 | 19.64 | 0 | 0.0022937 | 0
3427 | 13.8 | 4.2 | 15.24 | 15.24 | 0.8 | 19.56 | 0 | 0.0025351 | 0
3428 | 12.9 | 5.1 | 14.52 | 14.52 | 0.8 | 19.38 | 0 | 0.0030784 | 0
3429 | 11.7 | 6.3 | 13.56 | 13.56 | 0.8 | 19.14 | 0 | 0.0038027 | 0
3430 | 10.7 | 7.3 | 12.76 | 12.76 | 0.8 | 18.94 | 0 | 0.0044063 | 0
3431 | 10 | 8 | 12.2 | 12.2 | 0.8 | 18.8 | 0 | 0.0048288 | 0
3432 | 9 | 9 | 11.4 | 11.4 | 0.8 | 18.6 | 0 | 0.0054324 | 0
3433 | 8.5 | 9.5 | 11 | 11 | 0.8 | 18.5 | 0 | 0.0057342 | 0
3434 | 8.3 | 9.7 | 10.84 | 10.84 | 0.8 | 18.46 | 0 | 0.0058549 | 0
3435 | 8.2 | 9.8 | 10.76 | 10.76 | 0.8 | 18.44 | 0 | 0.0059153 | 0
3436 | 8.3 | 9.7 | 10.84 | 10.84 | 0.8 | 18.46 | 0 | 0.0058549 | 0
3437 | 8.5 | 9.5 | 11 | 11 | 0.8 | 18.5 | 0 | 0.0057342 | 0
3438 | 9.1 | 8.9 | 11.48 | 11.48 | 0.8 | 18.62 | 0 | 0.005372 | 0
3439 | 9.9 | 8.1 | 12.12 | 12.12 | 0.8 | 18.78 | 0 | 0.0048892 | 0
3440 | 11.2 | 6.8 | 13.16 | 13.16 | 0.8 | 19.04 | 0 | 0.0041045 | 0
3441 | 13 | 5 | 14.6 | 14.6 | 0.8 | 19.4 | 0 | 0.003018 | 0
3442 | 14.6 | 3.4 | 15.88 | 15.88 | 0.8 | 19.72 | 0 | 0.0020522 | 0
3443 | 16.1 | 1.9 | 17.08 | 17.08 | 0.8 | 20.02 | 0 | 0.0011468 | 0
3444 | 16.8 | 1.2 | 17.64 | 17.64 | 0.8 | 20.16 | 0 | 0.00072432 | 0
3445 | 17.9 | 0.1 | 18.52 | 18.52 | 0.8 | 20.38 | 0 | 6.036e-05 | 0
3446 | 18.5 | 0 | 19 | 19 | 0.8 | 20.5 | 0 | 0 | 0
3447 | 19.2 | 0 | 19.56 | 19.56 | 0.8 | 20.64 | 0 | 0 | 0
3448 | 19.4 | 0 | 19.72 | 19.72 | 0.8 | 20.68 | 0 | 0 | 0
3449 | 19 | 0 | 19.4 | 19.4 | 0.8 | 20.6 | 0 | 0 | 0
3450 | 19 | 0 | 19.4 | 19.4 | 0.8 | 20.6 | 0 | 0 | 0
3451 | 18.9 | 0 | 19.32 | 19.32 | 0.8 | 20.58 | 0 | 0 | 0
3452 | 18.1 | 0 | 18.68 | 18.68 | 0.8 | 20.42 | 0 | 0 | 0
3453 | 16.8 | 1.2 | 17.64 | 17.64 | 0.8 | 20.16 | 0 | 0.00072432 | 0
3454 | 15.7 | 2.3 | 16.76 | 16.76 | 0.8 | 19.94 | 0 | 0.0013883 | 0
3455 | 15.7 | 2.3 | 16.76 | 16.76 | 0.8 | 19.94 | 0 | 0.0013883 | 0
3456 | 14.7 | 3.3 | 15.96 | 15.96 | 0.8 | 19.74 | 0 | 0.0019919 | 0
3457 | 12.3 | 5.7 | 14.04 | 14.04 | 0.8 | 19.26 | 0 | 0.0034405 | 0
3458 | 10.1 | 7.9 | 12.28 | 12.28 | 0.8 | 18.82 | 0 | 0.0047684 | 0
3459 | 9.4 | 8.6 | 11.72 | 11.72 | 0.8 | 18.68 | 0 | 0.005191 | 0
3460 | 9.1 | 8.9 | 11.48 | 11.48 | 0.8 | 18.62 | 0 | 0.005372 | 0
3461 | 8.9 | 9.1 | 11.32 | 11.32 | 0.8 | 18.58 | 0 | 0.0054928 | 0
3462 | 9 | 9 | 11.4 | 11.4 | 0.8 | 18.6 | 0 | 0.0054324 | 0
3463 | 9.1 | 8.9 | 11.48 | 11.48 | 0.8 | 18.62 | 0 | 0.005372 | 0
3464 | 9.3 | 8.7 | 11.64 | 11.64 | 0.8 | 18.66 | 0 | 0.0052513 | 0
3465 | 9.9 | 8.1 | 12.12 | 12.12 | 0.8 | 18.78 | 0 | 0.0048892 | 0
3466 | 10.5 | 7.5 | 12.6 | 12.6 | 0.8 | 18.9 | 0 | 0.004527 | 0
3467 | 11.5 | 6.5 | 13.4 | 13.4 | 0.8 | 19.1 | 0 | 0.0039234 | 0
3468 | 11.7 | 6.3 | 13.56 | 13.56 | 0.8 | 19.14 | 0 | 0.0038027 | 0
3469 | 11.7 | 6.3 | 13.56 | 13.56 | 0.8 | 19.14 | 0 | 0.0038027 | 0
3470 | 12 | 6 | 13.8 | 13.8 | 0.8 | 19.2 | 0 | 0.0036216 | 0
3471 | 11.8 | 6.2 | 13.64 | 13.64 | 0.8 | 19.16 | 0 | 0.0037423 | 0
3472 | 11.9 | 6.1 | 13.72 | 13.72 | 0.8 | 19.18 | 0 | 0.003682 | 0
3473 | 11.8 | 6.2 | 13.64 | 13.64 | 0.8 | 19.16 | 0 | 0.0037423 | 0
3474 | 11.8 | 6.2 | 13.64 | 13.64 | 0.8 | 19.16 | 0 | 0.0037423 | 0
3475 | 11.5 | 6.5 | 13.4 | 13.4 | 0.8 | 19.1 | 0 | 0.0039234 | 0
3476 | 10.8 | 7.2 | 12.84 | 12.84 | 0.8 | 18.96 | 0 | 0.0043459 | 0
3477 | 10 | 8 | 12.2 | 12.2 | 0.8 | 18.8 | 0 | 0.0048288 | 0
3478 | 8.8 | 9.2 | 11.24 | 11.24 | 0.8 | 18.56 | 0 | 0.0055531 | 0
3479 | 8 | 10 | 10.6 | 10.6 | 0.8 | 18.4 | 0 | 0.006036 | 0
3480 | 8.1 | 9.9 | 10.68 | 10.68 | 0.8 | 18.42 | 0 | 0.0059756 | 0
3481 | 8.1 | 9.9 | 10.68 | 10.68 | 0.8 | 18.42 | 0 | 0.0059756 | 0
3482 | 8 | 10 | 10.6 | 10.6 | 0.8 | 18.4 | 0 | 0.006036 | 0
3483 | 8.2 | 9.8 | 10.76 | 10.76 | 0.8 | 18.44 | 0 | 0.0059153 | 0
3484 | 8.2 | 9.8 | 10.76 | 10.76 | 0.8 | 18.44 | 0 | 0.0059153 | 0
3485 | 8.2 | 9.8 | 10.76 | 10.76 | 0.8 | 18.44 | 0 | 0.0059153 | 0
3486 | 8.5 | 9.5 | 11 | 11 | 0.8 | 18.5 | 0 | 0.0057342 | 0
3487 | 9.6 | 8.4 | 11.88 | 11.88 | 0.8 | 18.72 | 0 | 0.0050702 | 0
3488 | 10.4 | 7.6 | 12.52 | 12.52 | 0.8 | 18.88 | 0 | 0.0045874 | 0
3489 | 11.4 | 6.6 | 13.32 | 13.32 | 0.8 | 19.08 | 0 | 0.0039838 | 0
3490 | 12.8 | 5.2 | 14.44 | 14.44 | 0.8 | 19.36 | 0 | 0.0031387 | 0
3491 | 14.2 | 3.8 | 15.56 | 15.56 | 0.8 | 19.64 | 0 | 0.0022937 | 0
3492 | 15.3 | 2.7 | 16.44 | 16.44 | 0.8 | 19.86 | 0 | 0.0016297 | 0
3493 | 15.6 | 2.4 | 16.68 | 16.68 | 0.8 | 19.92 | 0 | 0.0014486 | 0
3494 | 15.9 | 2.1 | 16.92 | 16.92 | 0.8 | 19.98 | 0 | 0.0012676 | 0
3495 | 16 | 2 | 17 | 17 | 0.8 | 20 | 0 | 0.0012072 | 0
3496 | 16.3 | 1.7 | 17.24 | 17.24 | 0.8 | 20.06 | 0 | 0.0010261 | 0
3497 | 16.3 | 1.7 | 17.24 | 17.24 | 0.8 | 20.06 | 0 | 0.0010261 | 0
3498 | 16.1 | 1.9 | 17.08 | 17.08 | 0.8 | 20.02 | 0 | 0.0011468 | 0
3499 | 15.6 | 2.4 | 16.68 | 16.68 | 0.8 | 19.92 | 0 | 0.0014486 | 0
3500 | 14.7 | 3.3 | 15.96 | 15.96 | 0.8 | 19.74 | 0 | 0.0019919 | 0
3501 | 12.9 | 5.1 | 14.52 | 14.52 | 0.8 | 19.38 | 0 | 0.0030784 | 0
3502 | 11.3 | 6.7 | 13.24 | 13.24 | 0.8 | 19.06 | 0 | 0.0040441 | 0
3503 | 10 | 8 | 12.2 | 12.2 | 0.8 | 18.8 | 0 | 0.0048288 | 0
3504 | 8.5 | 9.5 | 11 | 11 | 0.8 | 18.5 | 0 | 0.0057342 | 0
3505 | 7.6 | 10.4 | 10.28 | 10.28 | 0.8 | 18.32 | 0 | 0.0062774 | 0
3506 | 6.3 | 11.7 | 9.24 | 9.24 | 0.8 | 18.06 | 0 | 0.0070621 | 0
3507 | 5.7 | 12.3 | 8.76 | 8.76 | 0.8 | 17.94 | 0.06 | 0.0074243 | 3.6216e-05
3508 | 4.9 | 13.1 | 8.12 | 8.12 | 0.8 | 17.78 | 0.22 | 0.0079072 | 0.00013279
3509 | 5.6 | 12.4 | 8.68 | 8.68 | 0.8 | 17.92 | 0.08 | 0.0074846 | 4.8288e-05
3510 | 6.9 | 11.1 | 9.72 | 9.72 | 0.8 | 18.18 | 0 | 0.0067 | 0
3511 | 9.6 | 8.4 | 11.88 | 11.88 | 0.8 | 18.72 | 0 | 0.0050702 | 0
3512 | 11.8 | 6.2 | 13.64 | 13.64 | 0.8 | 19.16 | 0 | 0.0037423 | 0
3513 | 13.7 | 4.3 | 15.16 | 15.16 | 0.8 | 19.54 | 0 | 0.0025955 | 0
3514 | 15.4 | 2.6 | 16.52 | 16.52 | 0.8 | 19.88 | 0 | 0.0015694 | 0
3515 | 17.3 | 0.7 | 18.04 | 18.04 | 0.8 | 20.26 | 0 | 0.00042252 | 0
3516 | 18.3 | 0 | 18.84 | 18.84 | 0.8 | 20.46 | 0 | 0 | 0
3517 | 18.4 | 0 | 18.92 | 18.92 | 0.8 | 20.48 | 0 | 0 | 0
3518 | 18.2 | 0 | 18.76 | 18.76 | 0.8 | 20.44 | 0 | 0 | 0
3519 | 18.3 | 0 | 18.84 | 18.84 | 0.8 | 20.46 | 0 | 0 | 0
3520 | 18.5 | 0 | 19 | 19 | 0.8 | 20.5 | 0 | 0 | 0
3521 | 18.3 | 0 | 18.84 | 18.84 | 0.8 | 20.46 | 0 | 0 | 0
3522 | 17.3 | 0.7 | 18.04 | 18.04 | 0.8 | 20.26 | 0 | 0.00042252 | 0
3523 | 15.1 | 2.9 | 16.28 | 16.28 | 0.8 | 19.82 | 0 | 0.0017504 | 0
3524 | 15 | 3 | 16.2 | 16.2 | 0.8 | 19.8 | 0 | 0.0018108 | 0
3525 | 14.7 | 3.3 | 15.96 | 15.96 | 0.8 | 19.74 | 0 | 0.0019919 | 0
3526 | 14.2 | 3.8 | 15.56 | 15.56 | 0.8 | 19.64 | 0 | 0.0022937 | 0
3527 | 13.8 | 4.2 | 15.24 | 15.24 | 0.8 | 19.56 | 0 | 0.0025351 | 0
3528 | 13.5 | 4.5 | 15 | 15 | 0.8 | 19.5 | 0 | 0.0027162 | 0
3529 | 12.7 | 5.3 | 14.36 | 14.36 | 0.8 | 19.34 | 0 | 0.0031991 | 0
3530 | 12.3 | 5.7 | 14.04 | 14.04 | 0.8 | 19.26 | 0 | 0.0034405 | 0
3531 | 12 | 6 | 13.8 | 13.8 | 0.8 | 19.2 | 0 | 0.0036216 | 0
3532 | 11.9 | 6.1 | 13.72 | 13.72 | 0.8 | 19.18 | 0 | 0.003682 | 0
3533 | 11.7 | 6.3 | 13.56 | 13.56 | 0.8 | 19.14 | 0 | 0.0038027 | 0
3534 | 12.2 | 5.8 | 13.96 | 13.96 | 0.8 | 19.24 | 0 | 0.0035009 | 0
3535 | 12.5 | 5.5 | 14.2 | 14.2 | 0.8 | 19.3 | 0 | 0.0033198 | 0
3536 | 13.1 | 4.9 | 14.68 | 14.68 | 0.8 | 19.42 | 0 | 0.0029576 | 0
3537 | 14.7 | 3.3 | 15.96 | 15.96 | 0.8 | 19.74 | 0 | 0.0019919 | 0
3538 | 16.9 | 1.1 | 17.72 | 17.72 | 0.8 | 20.18 | 0 | 0.00066396 | 0
3539 | 17.7 | 0.3 | 18.36 | 18.36 | 0.8 | 20.34 | 0 | 0.00018108 | 0
3540 | 17.6 | 0.4 | 18.28 | 18.28 | 0.8 | 20.32 | 0 | 0.00024144 | 0
3541 | 17.2 | 0.8 | 17.96 | 17.96 | 0.8 | 20.24 | 0 | 0.00048288 | 0
3542 | 16.7 | 1.3 | 17.56 | 17.56 | 0.8 | 20.14 | 0 | 0.00078468 | 0
3543 | 16.5 | 1.5 | 17.4 | 17.4 | 0.8 | 20.1 | 0 | 0.0009054 | 0
3544 | 16.4 | 1.6 | 17.32 | 17.32 | 0.8 | 20.08 | 0 | 0.00096576 | 0
3545 | 15.9 | 2.1 | 16.92 | 16.92 | 0.8 | 19.98 | 0 | 0.0012676 | 0
3546 | 15.1 | 2.9 | 16.28 | 16.28 | 0.8 | 19.82 | 0 | 0.0017504 | 0
3547 | 14.4 | 3.6 | 15.72 | 15.72 | 0.8 | 19.68 | 0 | 0.002173 | 0
3548 | 13.3 | 4.7 | 14.84 | 14.84 | 0.8 | 19.46 | 0 | 0.0028369 | 0
3549 | 12 | 6 | 13.8 | 13.8 | 0.8 | 19.2 | 0 | 0.0036216 | 0
3550 | 10.9 | 7.1 | 12.92 | 12.92 | 0.8 | 18.98 | 0 | 0.0042856 | 0
3551 | 9.9 | 8.1 | 12.12 | 12.12 | 0.8 | 18.78 | 0 | 0.0048892 | 0
3552 | 8.8 | 9.2 | 11.24 | 11.24 | 0.8 | 18.56 | 0 | 0.0055531 | 0
3553 | 8.5 | 9.5 | 11 | 11 | 0.8 | 18.5 | 0 | 0.0057342 | 0
3554 | 8.8 | 9.2 | 11.24 | 11.24 | 0.8 | 18.56 | 0 | 0.0055531 | 0
3555 | 8.6 | 9.4 | 11.08 | 11.08 | 0.8 | 18.52 | 0 | 0.0056738 | 0
3556 | 7.5 | 10.5 | 10.2 | 10.2 | 0.8 | 18.3 | 0 | 0.0063378 | 0
3557 | 7.6 | 10.4 | 10.28 | 10.28 | 0.8 | 18.32 | 0 | 0.0062774 | 0
3558 | 8.4 | 9.6 | 10.92 | 10.92 | 0.8 | 18.48 | 0 | 0.0057946 | 0
3559 | 9.9 | 8.1 | 12.12 | 12.12 | 0.8 | 18.78 | 0 | 0.0048892 | 0
3560 | 11.1 | 6.9 | 13.08 | 13.08 | 0.8 | 19.02 | 0 | 0.0041648 | 0
3561 | 11.5 | 6.5 | 13.4 | 13.4 | 0.8 | 19.1 | 0 | 0.0039234 | 0
3562 | 12.5 | 5.5 | 14.2 | 14.2 | 0.8 | 19.3 | 0 | 0.0033198 | 0
3563 | 13.8 | 4.2 | 15.24 | 15.24 | 0.8 | 19.56 | 0 | 0.0025351 | 0
3564 | 14.8 | 3.2 | 16.04 | 16.04 | 0.8 | 19.76 | 0 | 0.0019315 | 0
3565 | 14.5 | 3.5 | 15.8 | 15.8 | 0.8 | 19.7 | 0 | 0.0021126 | 0
3566 | 14 | 4 | 15.4 | 15.4 | 0.8 | 19.6 | 0 | 0.0024144 | 0
3567 | 12.7 | 5.3 | 14.36 | 14.36 | 0.8 | 19.34 | 0 | 0.0031991 | 0
3568 | 11.6 | 6.4 | 13.48 | 13.48 | 0.8 | 19.12 | 0 | 0.003863 | 0
3569 | 11.4 | 6.6 | 13.32 | 13.32 | 0.8 | 19.08 | 0 | 0.0039838 | 0
3570 | 11.6 | 6.4 | 13.48 | 13.48 | 0.8 | 19.12 | 0 | 0.003863 | 0
3571 | 11.7 | 6.3 | 13.56 | 13.56 | 0.8 | 19.14 | 0 | 0.0038027 | 0
3572 | 11.7 | 6.3 | 13.56 | 13.56 | 0.8 | 19.14 | 0 | 0.0038027 | 0
3573 | 11.5 | 6.5 | 13.4 | 13.4 | 0.8 | 19.1 | 0 | 0.0039234 | 0
3574 | 11.5 | 6.5 | 13.4 | 13.4 | 0.8 | 19.1 | 0 | 0.0039234 | 0
3575 | 11.8 | 6.2 | 13.64 | 13.64 | 0.8 | 19.16 | 0 | 0.0037423 | 0
3576 | 11.9 | 6.1 | 13.72 | 13.72 | 0.8 | 19.18 | 0 | 0.003682 | 0
3577 | 11.9 | 6.1 | 13.72 | 13.72 | 0.8 | 19.18 | 0 | 0.003682 | 0
3578 | 10.6 | 7.4 | 12.68 | 12.68 | 0.8 | 18.92 | 0 | 0.0044666 | 0
3579 | 9 | 9 | 11.4 | 11.4 | 0.8 | 18.6 | 0 | 0.0054324 | 0
3580 | 8.8 | 9.2 | 11.24 | 11.24 | 0.8 | 18.56 | 0 | 0.0055531 | 0
3581 | 8.9 | 9.1 | 11.32 | 11.32 | 0.8 | 18.58 | 0 | 0.0054928 | 0
3582 | 9.6 | 8.4 | 11.88 | 11.88 | 0.8 | 18.72 | 0 | 0.0050702 | 0
3583 | 10.6 | 7.4 | 12.68 | 12.68 | 0.8 | 18.92 | 0 | 0.0044666 | 0
3584 | 11.4 | 6.6 | 13.32 | 13.32 | 0.8 | 19.08 | 0 | 0.0039838 | 0
3585 | 10.6 | 7.4 | 12.68 | 12.68 | 0.8 | 18.92 | 0 | 0.0044666 | 0
3586 | 11.2 | 6.8 | 13.16 | 13.16 | 0.8 | 19.04 | 0 | 0.0041045 | 0
3587 | 12.7 | 5.3 | 14.36 | 14.36 | 0.8 | 19.34 | 0 | 0.0031991 | 0
3588 | 14.1 | 3.9 | 15.48 | 15.48 | 0.8 | 19.62 | 0 | 0.002354 | 0
3589 | 15.6 | 2.4 | 16.68 | 16.68 | 0.8 | 19.92 | 0 | 0.0014486 | 0
3590 | 16.9 | 1.1 | 17.72 | 17.72 | 0.8 | 20.18 | 0 | 0.00066396 | 0
3591 | 17.9 | 0.1 | 18.52 | 18.52 | 0.8 | 20.38 | 0 | 6.036e-05 | 0
3592 | 19.1 | 0 | 19.48 | 19.48 | 0.8 | 20.62 | 0 | 0 | 0
3593 | 19.2 | 0 | 19.56 | 19.56 | 0.8 | 20.64 | 0 | 0 | 0
3594 | 18.7 | 0 | 19.16 | 19.16 | 0.8 | 20.54 | 0 | 0 | 0
3595 | 18.3 | 0 | 18.84 | 18.84 | 0.8 | 20.46 | 0 | 0 | 0
3596 | 17.4 | 0.6 | 18.12 | 18.12 | 0.8 | 20.28 | 0 | 0.00036216 | 0
3597 | 15.9 | 2.1 | 16.92 | 16.92 | 0.8 | 19.98 | 0 | 0.0012676 | 0
3598 | 14 | 4 | 15.4 | 15.4 | 0.8 | 19.6 | 0 | 0.0024144 | 0
3599 | 12.4 | 5.6 | 14.12 | 14.12 | 0.8 | 19.28 | 0 | 0.0033802 | 0
3600 | 11.5 | 6.5 | 13.4 | 13.4 | 0.8 | 19.1 | 0 | 0.0039234 | 0
3601 | 10.6 | 7.4 | 12.68 | 12.68 | 0.8 | 18.92 | 0 | 0.0044666 | 0
3602 | 9.7 | 8.3 | 11.96 | 11.96 | 0.8 | 18.74 | 0 | 0.0050099 | 0
3603 | 8.3 | 9.7 | 10.84 | 10.84 | 0.8 | 18.46 | 0 | 0.0058549 | 0
3604 | 7.3 | 10.7 | 10.04 | 10.04 | 0.8 | 18.26 | 0 | 0.0064585 | 0
3605 | 7.7 | 10.3 | 10.36 | 10.36 | 0.8 | 18.34 | 0 | 0.0062171 | 0
3606 | 11.3 | 6.7 | 13.24 | 13.24 | 0.8 | 19.06 | 0 | 0.0040441 | 0
3607 | 14.8 | 3.2 | 16.04 | 16.04 | 0.8 | 19.76 | 0 | 0.0019315 | 0
3608 | 18.3 | 0 | 18.84 | 18.84 | 0.8 | 20.46 | 0 | 0 | 0
3609 | 20.9 | 0 | 20.92 | 20.92 | 0.8 | 20.98 | 0 | 0 | 0
3610 | 22.9 | 0 | 22.52 | 22.52 | 0.8 | 21.38 | 0 | 0 | 0
3611 | 24.3 | 0 | 23.64 | 23.64 | 0.8 | 21.66 | 0 | 0 | 0
3612 | 25.3 | 0 | 24.44 | 24.44 | 0.8 | 21.86 | 0 | 0 | 0
3613 | 26.1 | 0 | 25.08 | 25.08 | 0.8 | 22.02 | 0 | 0 | 0
3614 | 26.7 | 0 | 25.56 | 25.56 | 0.8 | 22.14 | 0 | 0 | 0
3615 | 26.9 | 0 | 25.72 | 25.72 | 0.8 | 22.18 | 0 | 0 | 0
3616 | 27 | 0 | 25.8 | 25.8 | 0.8 | 22.2 | 0 | 0 | 0
3617 | 25.9 | 0 | 24.92 | 24.92 | 0.8 | 21.98 | 0 | 0 | 0
3618 | 24.8 | 0 | 24.04 | 24.04 | 0.8 | 21.76 | 0 | 0 | 0
3619 | 23.7 | 0 | 23.16 | 23.16 | 0.8 | 21.54 | 0 | 0 | 0
3620 | 22.7 | 0 | 22.36 | 22.36 | 0.8 | 21.34 | 0 | 0 | 0
3621 | 21.6 | 0 | 21.48 | 21.48 | 0.8 | 21.12 | 0 | 0 | 0
3622 | 20.5 | 0 | 20.6 | 20.6 | 0.8 | 20.9 | 0 | 0 | 0
3623 | 19.4 | 0 | 19.72 | 19.72 | 0.8 | 20.68 | 0 | 0 | 0
3624 | 18.3 | 0 | 18.84 | 18.84 | 0.8 | 20.46 | 0 | 0 | 0
3625 | 17.2 | 0.8 | 17.96 | 17.96 | 0.8 | 20.24 | 0 | 0.00048288 | 0
3626 | 16.1 | 1.9 | 17.08 | 17.08 | 0.8 | 20.02 | 0 | 0.0011468 | 0
3627 | 15 | 3 | 16.2 | 16.2 | 0.8 | 19.8 | 0 | 0.0018108 | 0
3628 | 14 | 4 | 15.4 | 15.4 | 0.8 | 19.6 | 0 | 0.0024144 | 0
3629 | 12.9 | 5.1 | 14.52 | 14.52 | 0.8 | 19.38 | 0 | 0.0030784 | 0
3630 | 11.8 | 6.2 | 13.64 | 13.64 | 0.8 | 19.16 | 0 | 0.0037423 | 0
3631 | 10.7 | 7.3 | 12.76 | 12.76 | 0.8 | 18.94 | 0 | 0.0044063 | 0
3632 | 9.6 | 8.4 | 11.88 | 11.88 | 0.8 | 18.72 | 0 | 0.0050702 | 0
3633 | 11 | 7 | 13 | 13 | 0.8 | 19 | 0 | 0.0042252 | 0
3634 | 12.5 | 5.5 | 14.2 | 14.2 | 0.8 | 19.3 | 0 | 0.0033198 | 0
3635 | 13.9 | 4.1 | 15.32 | 15.32 | 0.8 | 19.58 | 0 | 0.0024748 | 0
3636 | 15.4 | 2.6 | 16.52 | 16.52 | 0.8 | 19.88 | 0 | 0.0015694 | 0
3637 | 16.9 | 1.1 | 17.72 | 17.72 | 0.8 | 20.18 | 0 | 0.00066396 | 0
3638 | 18.4 | 0 | 18.92 | 18.92 | 0.8 | 20.48 | 0 | 0 | 0
3639 | 18.8 | 0 | 19.24 | 19.24 | 0.8 | 20.56 | 0 | 0 | 0
3640 | 19.2 | 0 | 19.56 | 19.56 | 0.8 | 20.64 | 0 | 0 | 0
3641 | 19.6 | 0 | 19.88 | 19.88 | 0.8 | 20.72 | 0 | 0 | 0
3642 | 19.7 | 0 | 19.96 | 19.96 | 0.8 | 20.74 | 0 | 0 | 0
3643 | 19.7 | 0 | 19.96 | 19.96 | 0.8 | 20.74 | 0 | 0 | 0
3644 | 19.8 | 0 | 20.04 | 20.04 | 0.8 | 20.76 | 0 | 0 | 0
3645 | 19.4 | 0 | 19.72 | 19.72 | 0.8 | 20.68 | 0 | 0 | 0
3646 | 18.9 | 0 | 19.32 | 19.32 | 0.8 | 20.58 | 0 | 0 | 0
3647 | 18.5 | 0 | 19 | 19 | 0.8 | 20.5 | 0 | 0 | 0
3648 | 16.9 | 1.1 | 17.72 | 17.72 | 0.8 | 20.18 | 0 | 0.00066396 | 0
3649 | 15.2 | 2.8 | 16.36 | 16.36 | 0.8 | 19.84 | 0 | 0.0016901 | 0
3650 | 13.6 | 4.4 | 15.08 | 15.08 | 0.8 | 19.52 | 0 | 0.0026558 | 0
3651 | 13.1 | 4.9 | 14.68 | 14.68 | 0.8 | 19.42 | 0 | 0.0029576 | 0
3652 | 12.5 | 5.5 | 14.2 | 14.2 | 0.8 | 19.3 | 0 | 0.0033198 | 0
3653 | 12 | 6 | 13.8 | 13.8 | 0.8 | 19.2 | 0 | 0.0036216 | 0
3654 | 11.6 | 6.4 | 13.48 | 13.48 | 0.8 | 19.12 | 0 | 0.003863 | 0
3655 | 11.2 | 6.8 | 13.16 | 13.16 | 0.8 | 19.04 | 0 | 0.0041045 | 0
3656 | 10.8 | 7.2 | 12.84 | 12.84 | 0.8 | 18.96 | 0 | 0.0043459 | 0
3657 | 11.2 | 6.8 | 13.16 | 13.16 | 0.8 | 19.04 | 0 | 0.0041045 | 0
3658 | 11.7 | 6.3 | 13.56 | 13.56 | 0.8 | 19.14 | 0 | 0.0038027 | 0
3659 | 12.1 | 5.9 | 13.88 | 13.88 | 0.8 | 19.22 | 0 | 0.0035612 | 0
3660 | 12.7 | 5.3 | 14.36 | 14.36 | 0.8 | 19.34 | 0 | 0.0031991 | 0
3661 | 13.4 | 4.6 | 14.92 | 14.92 | 0.8 | 19.48 | 0 | 0.0027766 | 0
3662 | 14 | 4 | 15.4 | 15.4 | 0.8 | 19.6 | 0 | 0.0024144 | 0
3663 | 14.2 | 3.8 | 15.56 | 15.56 | 0.8 | 19.64 | 0 | 0.0022937 | 0
3664 | 14.5 | 3.5 | 15.8 | 15.8 | 0.8 | 19.7 | 0 | 0.0021126 | 0
3665 | 14.7 | 3.3 | 15.96 | 15.96 | 0.8 | 19.74 | 0 | 0.0019919 | 0
3666 | 14.8 | 3.2 | 16.04 | 16.04 | 0.8 | 19.76 | 0 | 0.0019315 | 0
3667 | 14.9 | 3.1 | 16.12 | 16.12 | 0.8 | 19.78 | 0 | 0.0018712 | 0
3668 | 15 | 3 | 16.2 | 16.2 | 0.8 | 19.8 | 0 | 0.0018108 | 0
3669 | 14.6 | 3.4 | 15.88 | 15.88 | 0.8 | 19.72 | 0 | 0.0020522 | 0
3670 | 14.3 | 3.7 | 15.64 | 15.64 | 0.8 | 19.66 | 0 | 0.0022333 | 0
3671 | 13.9 | 4.1 | 15.32 | 15.32 | 0.8 | 19.58 | 0 | 0.0024748 | 0
3672 | 12.8 | 5.2 | 14.44 | 14.44 | 0.8 | 19.36 | 0 | 0.0031387 | 0
3673 | 11.8 | 6.2 | 13.64 | 13.64 | 0.8 | 19.16 | 0 | 0.0037423 | 0
3674 | 10.7 | 7.3 | 12.76 | 12.76 | 0.8 | 18.94 | 0 | 0.0044063 | 0
3675 | 9.8 | 8.2 | 12.04 | 12.04 | 0.8 | 18.76 | 0 | 0.0049495 | 0
3676 | 8.8 | 9.2 | 11.24 | 11.24 | 0.8 | 18.56 | 0 | 0.0055531 | 0
3677 | 7.9 | 10.1 | 10.52 | 10.52 | 0.8 | 18.38 | 0 | 0.0060964 | 0
3678 | 7.6 | 10.4 | 10.28 | 10.28 | 0.8 | 18.32 | 0 | 0.0062774 | 0
3679 | 7.3 | 10.7 | 10.04 | 10.04 | 0.8 | 18.26 | 0 | 0.0064585 | 0
3680 | 7 | 11 | 9.8 | 9.8 | 0.8 | 18.2 | 0 | 0.0066396 | 0
3681 | 8.5 | 9.5 | 11 | 11 | 0.8 | 18.5 | 0 | 0.0057342 | 0
3682 | 9.9 | 8.1 | 12.12 | 12.12 | 0.8 | 18.78 | 0 | 0.0048892 | 0
3683 | 11.4 | 6.6 | 13.32 | 13.32 | 0.8 | 19.08 | 0 | 0.0039838 | 0
3684 | 12.1 | 5.9 | 13.88 | 13.88 | 0.8 | 19.22 | 0 | 0.0035612 | 0
3685 | 12.7 | 5.3 | 14.36 | 14.36 | 0.8 | 19.34 | 0 | 0.0031991 | 0
3686 | 13.4 | 4.6 | 14.92 | 14.92 | 0.8 | 19.48 | 0 | 0.0027766 | 0
3687 | 13.5 | 4.5 | 15 | 15 | 0.8 | 19.5 | 0 | 0.0027162 | 0
3688 | 13.5 | 4.5 | 15 | 15 | 0.8 | 19.5 | 0 | 0.0027162 | 0
3689 | 13.6 | 4.4 | 15.08 | 15.08 | 0.8 | 19.52 | 0 | 0.0026558 | 0
3690 | 13.2 | 4.8 | 14.76 | 14.76 | 0.8 | 19.44 | 0 | 0.0028973 | 0
3691 | 12.7 | 5.3 | 14.36 | 14.36 | 0.8 | 19.34 | 0 | 0.0031991 | 0
3692 | 12.3 | 5.7 | 14.04 | 14.04 | 0.8 | 19.26 | 0 | 0.0034405 | 0
3693 | 11.9 | 6.1 | 13.72 | 13.72 | 0.8 | 19.18 | 0 | 0.003682 | 0
3694 | 11.5 | 6.5 | 13.4 | 13.4 | 0.8 | 19.1 | 0 | 0.0039234 | 0
3695 | 11.1 | 6.9 | 13.08 | 13.08 | 0.8 | 19.02 | 0 | 0.0041648 | 0
3696 | 10.7 | 7.3 | 12.76 | 12.76 | 0.8 | 18.94 | 0 | 0.0044063 | 0
3697 | 10.4 | 7.6 | 12.52 | 12.52 | 0.8 | 18.88 | 0 | 0.0045874 | 0
3698 | 10 | 8 | 12.2 | 12.2 | 0.8 | 18.8 | 0 | 0.0048288 | 0
3699 | 9.8 | 8.2 | 12.04 | 12.04 | 0.8 | 18.76 | 0 | 0.0049495 | 0
3700 | 9.6 | 8.4 | 11.88 | 11.88 | 0.8 | 18.72 | 0 | 0.0050702 | 0
3701 | 9.4 | 8.6 | 11.72 | 11.72 | 0.8 | 18.68 | 0 | 0.005191 | 0
3702 | 8.9 | 9.1 | 11.32 | 11.32 | 0.8 | 18.58 | 0 | 0.0054928 | 0
3703 | 8.5 | 9.5 | 11 | 11 | 0.8 | 18.5 | 0 | 0.0057342 | 0
3704 | 8 | 10 | 10.6 | 10.6 | 0.8 | 18.4 | 0 | 0.006036 | 0
3705 | 8.8 | 9.2 | 11.24 | 11.24 | 0.8 | 18.56 | 0 | 0.0055531 | 0
3706 | 9.6 | 8.4 | 11.88 | 11.88 | 0.8 | 18.72 | 0 | 0.0050702 | 0
3707 | 10.4 | 7.6 | 12.52 | 12.52 | 0.8 | 18.88 | 0 | 0.0045874 | 0
3708 | 11.3 | 6.7 | 13.24 | 13.24 | 0.8 | 19.06 | 0 | 0.0040441 | 0
3709 | 12.2 | 5.8 | 13.96 | 13.96 | 0.8 | 19.24 | 0 | 0.0035009 | 0
3710 | 13.1 | 4.9 | 14.68 | 14.68 | 0.8 | 19.42 | 0 | 0.0029576 | 0
3711 | 13.7 | 4.3 | 15.16 | 15.16 | 0.8 | 19.54 | 0 | 0.0025955 | 0
3712 | 14.2 | 3.8 | 15.56 | 15.56 | 0.8 | 19.64 | 0 | 0.0022937 | 0
3713 | 14.8 | 3.2 | 16.04 | 16.04 | 0.8 | 19.76 | 0 | 0.0019315 | 0
3714 | 15.2 | 2.8 | 16.36 | 16.36 | 0.8 | 19.84 | 0 | 0.0016901 | 0
3715 | 15.5 | 2.5 | 16.6 | 16.6 | 0.8 | 19.9 | 0 | 0.001509 | 0
3716 | 15.9 | 2.1 | 16.92 | 16.92 | 0.8 | 19.98 | 0 | 0.0012676 | 0
3717 | 15.2 | 2.8 | 16.36 | 16.36 | 0.8 | 19.84 | 0 | 0.0016901 | 0
3718 | 14.4 | 3.6 | 15.72 | 15.72 | 0.8 | 19.68 | 0 | 0.002173 | 0
3719 | 13.7 | 4.3 | 15.16 | 15.16 | 0.8 | 19.54 | 0 | 0.0025955 | 0
3720 | 11.9 | 6.1 | 13.72 | 13.72 | 0.8 | 19.18 | 0 | 0.003682 | 0
3721 | 10.1 | 7.9 | 12.28 | 12.28 | 0.8 | 18.82 | 0 | 0.0047684 | 0
3722 | 8.3 | 9.7 | 10.84 | 10.84 | 0.8 | 18.46 | 0 | 0.0058549 | 0
3723 | 6.6 | 11.4 | 9.48 | 9.48 | 0.8 | 18.12 | 0 | 0.006881 | 0
3724 | 4.8 | 13.2 | 8.04 | 8.04 | 0.8 | 17.76 | 0.24 | 0.0079675 | 0.00014486
3725 | 3.1 | 14.9 | 6.68 | 6.68 | 0.8 | 17.42 | 0.58 | 0.0089936 | 0.00035009
3726 | 2.9 | 15.1 | 6.52 | 6.52 | 0.8 | 17.38 | 0.62 | 0.0091144 | 0.00037423
3727 | 2.6 | 15.4 | 6.28 | 6.28 | 0.8 | 17.32 | 0.68 | 0.0092954 | 0.00041045
3728 | 2.4 | 15.6 | 6.12 | 6.12 | 0.8 | 17.28 | 0.72 | 0.0094162 | 0.00043459
3729 | 5.3 | 12.7 | 8.44 | 8.44 | 0.8 | 17.86 | 0.14 | 0.0076657 | 8.4504e-05
3730 | 8.2 | 9.8 | 10.76 | 10.76 | 0.8 | 18.44 | 0 | 0.0059153 | 0
3731 | 11.1 | 6.9 | 13.08 | 13.08 | 0.8 | 19.02 | 0 | 0.0041648 | 0
3732 | 12.2 | 5.8 | 13.96 | 13.96 | 0.8 | 19.24 | 0 | 0.0035009 | 0
3733 | 13.4 | 4.6 | 14.92 | 14.92 | 0.8 | 19.48 | 0 | 0.0027766 | 0
3734 | 14.5 | 3.5 | 15.8 | 15.8 | 0.8 | 19.7 | 0 | 0.0021126 | 0
3735 | 15.3 | 2.7 | 16.44 | 16.44 | 0.8 | 19.86 | 0 | 0.0016297 | 0
3736 | 16.1 | 1.9 | 17.08 | 17.08 | 0.8 | 20.02 | 0 | 0.0011468 | 0
3737 | 16.9 | 1.1 | 17.72 | 17.72 | 0.8 | 20.18 | 0 | 0.00066396 | 0
3738 | 17.5 | 0.5 | 18.2 | 18.2 | 0.8 | 20.3 | 0 | 0.0003018 | 0
3739 | 18.2 | 0 | 18.76 | 18.76 | 0.8 | 20.44 | 0 | 0 | 0
3740 | 18.8 | 0 | 19.24 | 19.24 | 0.8 | 20.56 | 0 | 0 | 0
3741 | 18.3 | 0 | 18.84 | 18.84 | 0.8 | 20.46 | 0 | 0 | 0
3742 | 17.8 | 0.2 | 18.44 | 18.44 | 0.8 | 20.36 | 0 | 0.00012072 | 0
3743 | 17.3 | 0.7 | 18.04 | 18.04 | 0.8 | 20.26 | 0 | 0.00042252 | 0
3744 | 15.6 | 2.4 | 16.68 | 16.68 | 0.8 | 19.92 | 0 | 0.0014486 | 0
3745 | 13.9 | 4.1 | 15.32 | 15.32 | 0.8 | 19.58 | 0 | 0.0024748 | 0
3746 | 12.2 | 5.8 | 13.96 | 13.96 | 0.8 | 19.24 | 0 | 0.0035009 | 0
3747 | 10.9 | 7.1 | 12.92 | 12.92 | 0.8 | 18.98 | 0 | 0.0042856 | 0
3748 | 9.6 | 8.4 | 11.88 | 11.88 | 0.8 | 18.72 | 0 | 0.0050702 | 0
3749 | 8.3 | 9.7 | 10.84 | 10.84 | 0.8 | 18.46 | 0 | 0.0058549 | 0
3750 | 7.8 | 10.2 | 10.44 | 10.44 | 0.8 | 18.36 | 0 | 0.0061567 | 0
3751 | 7.2 | 10.8 | 9.96 | 9.96 | 0.8 | 18.24 | 0 | 0.0065189 | 0
3752 | 6.7 | 11.3 | 9.56 | 9.56 | 0.8 | 18.14 | 0 | 0.0068207 | 0
3753 | 9.5 | 8.5 | 11.8 | 11.8 | 0.8 | 18.7 | 0 | 0.0051306 | 0
3754 | 12.2 | 5.8 | 13.96 | 13.96 | 0.8 | 19.24 | 0 | 0.0035009 | 0
3755 | 15 | 3 | 16.2 | 16.2 | 0.8 | 19.8 | 0 | 0.0018108 | 0
3756 | 16.5 | 1.5 | 17.4 | 17.4 | 0.8 | 20.1 | 0 | 0.0009054 | 0
3757 | 17.9 | 0.1 | 18.52 | 18.52 | 0.8 | 20.38 | 0 | 6.036e-05 | 0
3758 | 19.4 | 0 | 19.72 | 19.72 | 0.8 | 20.68 | 0 | 0 | 0
3759 | 19.9 | 0 | 20.12 | 20.12 | 0.8 | 20.78 | 0 | 0 | 0
3760 | 20.3 | 0 | 20.44 | 20.44 | 0.8 | 20.86 | 0 | 0 | 0
3761 | 20.8 | 0 | 20.84 | 20.84 | 0.8 | 20.96 | 0 | 0 | 0
3762 | 21.1 | 0 | 21.08 | 21.08 | 0.8 | 21.02 | 0 | 0 | 0
3763 | 21.3 | 0 | 21.24 | 21.24 | 0.8 | 21.06 | 0 | 0 | 0
3764 | 21.6 | 0 | 21.48 | 21.48 | 0.8 | 21.12 | 0 | 0 | 0
3765 | 21.0001 | 0 | 21.0001 | 21.0001 | 0.8 | 21 | 0 | 0 | 0
3766 | 20.4 | 0 | 20.52 | 20.52 | 0.8 | 20.88 | 0 | 0 | 0
3767 | 19.8 | 0 | 20.04 | 20.04 | 0.8 | 20.76 | 0 | 0 | 0
3768 | 17.8 | 0.2 | 18.44 | 18.44 | 0.8 | 20.36 | 0 | 0.00012072 | 0
3769 | 15.9 | 2.1 | 16.92 | 16.92 | 0.8 | 19.98 | 0 | 0.0012676 | 0
3770 | 13.9 | 4.1 | 15.32 | 15.32 | 0.8 | 19.58 | 0 | 0.0024748 | 0
3771 | 13 | 5 | 14.6 | 14.6 | 0.8 | 19.4 | 0 | 0.003018 | 0
3772 | 12.1 | 5.9 | 13.88 | 13.88 | 0.8 | 19.22 | 0 | 0.0035612 | 0
3773 | 11.2 | 6.8 | 13.16 | 13.16 | 0.8 | 19.04 | 0 | 0.0041045 | 0
3774 | 10.3 | 7.7 | 12.44 | 12.44 | 0.8 | 18.86 | 0 | 0.0046477 | 0
3775 | 9.4 | 8.6 | 11.72 | 11.72 | 0.8 | 18.68 | 0 | 0.005191 | 0
3776 | 8.5 | 9.5 | 11 | 11 | 0.8 | 18.5 | 0 | 0.0057342 | 0
3777 | 11.5 | 6.5 | 13.4 | 13.4 | 0.8 | 19.1 | 0 | 0.0039234 | 0
3778 | 14.5 | 3.5 | 15.8 | 15.8 | 0.8 | 19.7 | 0 | 0.0021126 | 0
3779 | 17.5 | 0.5 | 18.2 | 18.2 | 0.8 | 20.3 | 0 | 0.0003018 | 0
3780 | 18.7 | 0 | 19.16 | 19.16 | 0.8 | 20.54 | 0 | 0 | 0
3781 | 19.9 | 0 | 20.12 | 20.12 | 0.8 | 20.78 | 0 | 0 | 0
3782 | 21.1 | 0 | 21.08 | 21.08 | 0.8 | 21.02 | 0 | 0 | 0
3783 | 21.6 | 0 | 21.48 | 21.48 | 0.8 | 21.12 | 0 | 0 | 0
3784 | 22 | 0 | 21.8 | 21.8 | 0.8 | 21.2 | 0 | 0 | 0
3785 | 22.5 | 0 | 22.2 | 22.2 | 0.8 | 21.3 | 0 | 0 | 0
3786 | 22.6 | 0 | 22.28 | 22.28 | 0.8 | 21.32 | 0 | 0 | 0
3787 | 22.8 | 0 | 22.44 | 22.44 | 0.8 | 21.36 | 0 | 0 | 0
3788 | 22.9 | 0 | 22.52 | 22.52 | 0.8 | 21.38 | 0 | 0 | 0
3789 | 22.5 | 0 | 22.2 | 22.2 | 0.8 | 21.3 | 0 | 0 | 0
3790 | 22.1 | 0 | 21.88 | 21.88 | 0.8 | 21.22 | 0 | 0 | 0
3791 | 21.7 | 0 | 21.56 | 21.56 | 0.8 | 21.14 | 0 | 0 | 0
3792 | 20 | 0 | 20.2 | 20.2 | 0.8 | 20.8 | 0 | 0 | 0
3793 | 18.4 | 0 | 18.92 | 18.92 | 0.8 | 20.48 | 0 | 0 | 0
3794 | 16.7 | 1.3 | 17.56 | 17.56 | 0.8 | 20.14 | 0 | 0.00078468 | 0
3795 | 15.5 | 2.5 | 16.6 | 16.6 | 0.8 | 19.9 | 0 | 0.001509 | 0
3796 | 14.4 | 3.6 | 15.72 | 15.72 | 0.8 | 19.68 | 0 | 0.002173 | 0
3797 | 13.2 | 4.8 | 14.76 | 14.76 | 0.8 | 19.44 | 0 | 0.0028973 | 0
3798 | 12.4 | 5.6 | 14.12 | 14.12 | 0.8 | 19.28 | 0 | 0.0033802 | 0
3799 | 11.7 | 6.3 | 13.56 | 13.56 | 0.8 | 19.14 | 0 | 0.0038027 | 0
3800 | 10.9 | 7.1 | 12.92 | 12.92 | 0.8 | 18.98 | 0 | 0.0042856 | 0
3801 | 13.9 | 4.1 | 15.32 | 15.32 | 0.8 | 19.58 | 0 | 0.0024748 | 0
3802 | 16.8 | 1.2 | 17.64 | 17.64 | 0.8 | 20.16 | 0 | 0.00072432 | 0
3803 | 19.8 | 0 | 20.04 | 20.04 | 0.8 | 20.76 | 0 | 0 | 0
3804 | 20.8 | 0 | 20.84 | 20.84 | 0.8 | 20.96 | 0 | 0 | 0
3805 | 21.8 | 0 | 21.64 | 21.64 | 0.8 | 21.16 | 0 | 0 | 0
3806 | 22.8 | 0 | 22.44 | 22.44 | 0.8 | 21.36 | 0 | 0 | 0
3807 | 23.3 | 0 | 22.84 | 22.84 | 0.8 | 21.46 | 0 | 0 | 0
3808 | 23.9 | 0 | 23.32 | 23.32 | 0.8 | 21.58 | 0 | 0 | 0
3809 | 24.4 | 0 | 23.72 | 23.72 | 0.8 | 21.68 | 0 | 0 | 0
3810 | 24.7 | 0 | 23.96 | 23.96 | 0.8 | 21.74 | 0 | 0 | 0
3811 | 24.9 | 0 | 24.12 | 24.12 | 0.8 | 21.78 | 0 | 0 | 0
3812 | 25.2 | 0 | 24.36 | 24.36 | 0.8 | 21.84 | 0 | 0 | 0
3813 | 24.8 | 0 | 24.04 | 24.04 | 0.8 | 21.76 | 0 | 0 | 0
3814 | 24.5 | 0 | 23.8 | 23.8 | 0.8 | 21.7 | 0 | 0 | 0
3815 | 24.1 | 0 | 23.48 | 23.48 | 0.8 | 21.62 | 0 | 0 | 0
3816 | 21.8 | 0 | 21.64 | 21.64 | 0.8 | 21.16 | 0 | 0 | 0
3817 | 19.5 | 0 | 19.8 | 19.8 | 0.8 | 20.7 | 0 | 0 | 0
3818 | 17.2 | 0.8 | 17.96 | 17.96 | 0.8 | 20.24 | 0 | 0.00048288 | 0
3819 | 16.3 | 1.7 | 17.24 | 17.24 | 0.8 | 20.06 | 0 | 0.0010261 | 0
3820 | 15.5 | 2.5 | 16.6 | 16.6 | 0.8 | 19.9 | 0 | 0.001509 | 0
3821 | 14.6 | 3.4 | 15.88 | 15.88 | 0.8 | 19.72 | 0 | 0.0020522 | 0
3822 | 14.5 | 3.5 | 15.8 | 15.8 | 0.8 | 19.7 | 0 | 0.0021126 | 0
3823 | 14.4 | 3.6 | 15.72 | 15.72 | 0.8 | 19.68 | 0 | 0.002173 | 0
3824 | 14.3 | 3.7 | 15.64 | 15.64 | 0.8 | 19.66 | 0 | 0.0022333 | 0
3825 | 16.2 | 1.8 | 17.16 | 17.16 | 0.8 | 20.04 | 0 | 0.0010865 | 0
3826 | 18.2 | 0 | 18.76 | 18.76 | 0.8 | 20.44 | 0 | 0 | 0
3827 | 20.1 | 0 | 20.28 | 20.28 | 0.8 | 20.82 | 0 | 0 | 0
3828 | 21.7 | 0 | 21.56 | 21.56 | 0.8 | 21.14 | 0 | 0 | 0
3829 | 23.2 | 0 | 22.76 | 22.76 | 0.8 | 21.44 | 0 | 0 | 0
3830 | 24.8 | 0 | 24.04 | 24.04 | 0.8 | 21.76 | 0 | 0 | 0
3831 | 25 | 0 | 24.2 | 24.2 | 0.8 | 21.8 | 0 | 0 | 0
3832 | 25.2 | 0 | 24.36 | 24.36 | 0.8 | 21.84 | 0 | 0 | 0
3833 | 25.4 | 0 | 24.52 | 24.52 | 0.8 | 21.88 | 0 | 0 | 0
3834 | 25.1 | 0 | 24.28 | 24.28 | 0.8 | 21.82 | 0 | 0 | 0
3835 | 24.7 | 0 | 23.96 | 23.96 | 0.8 | 21.74 | 0 | 0 | 0
3836 | 24.4 | 0 | 23.72 | 23.72 | 0.8 | 21.68 | 0 | 0 | 0
3837 | 23.1 | 0 | 22.68 | 22.68 | 0.8 | 21.42 | 0 | 0 | 0
3838 | 21.8 | 0 | 21.64 | 21.64 | 0.8 | 21.16 | 0 | 0 | 0
3839 | 20.5 | 0 | 20.6 | 20.6 | 0.8 | 20.9 | 0 | 0 | 0
3840 | 19.3 | 0 | 19.64 | 19.64 | 0.8 | 20.66 | 0 | 0 | 0
3841 | 18 | 0 | 18.6 | 18.6 | 0.8 | 20.4 | 0 | 0 | 0
3842 | 16.8 | 1.2 | 17.64 | 17.64 | 0.8 | 20.16 | 0 | 0.00072432 | 0
3843 | 15.7 | 2.3 | 16.76 | 16.76 | 0.8 | 19.94 | 0 | 0.0013883 | 0
3844 | 14.5 | 3.5 | 15.8 | 15.8 | 0.8 | 19.7 | 0 | 0.0021126 | 0
3845 | 13.4 | 4.6 | 14.92 | 14.92 | 0.8 | 19.48 | 0 | 0.0027766 | 0
3846 | 13.1 | 4.9 | 14.68 | 14.68 | 0.8 | 19.42 | 0 | 0.0029576 | 0
3847 | 12.8 | 5.2 | 14.44 | 14.44 | 0.8 | 19.36 | 0 | 0.0031387 | 0
3848 | 12.5 | 5.5 | 14.2 | 14.2 | 0.8 | 19.3 | 0 | 0.0033198 | 0
3849 | 14.5 | 3.5 | 15.8 | 15.8 | 0.8 | 19.7 | 0 | 0.0021126 | 0
3850 | 16.4 | 1.6 | 17.32 | 17.32 | 0.8 | 20.08 | 0 | 0.00096576 | 0
3851 | 18.4 | 0 | 18.92 | 18.92 | 0.8 | 20.48 | 0 | 0 | 0
3852 | 19.7 | 0 | 19.96 | 19.96 | 0.8 | 20.74 | 0 | 0 | 0
3853 | 21.1 | 0 | 21.08 | 21.08 | 0.8 | 21.02 | 0 | 0 | 0
3854 | 22.4 | 0 | 22.12 | 22.12 | 0.8 | 21.28 | 0 | 0 | 0
3855 | 23 | 0 | 22.6 | 22.6 | 0.8 | 21.4 | 0 | 0 | 0
3856 | 23.6 | 0 | 23.08 | 23.08 | 0.8 | 21.52 | 0 | 0 | 0
3857 | 24.2 | 0 | 23.56 | 23.56 | 0.8 | 21.64 | 0 | 0 | 0
3858 | 24.1 | 0 | 23.48 | 23.48 | 0.8 | 21.62 | 0 | 0 | 0
3859 | 24.1 | 0 | 23.48 | 23.48 | 0.8 | 21.62 | 0 | 0 | 0
3860 | 24 | 0 | 23.4 | 23.4 | 0.8 | 21.6 | 0 | 0 | 0
3861 | 23.5 | 0 | 23 | 23 | 0.8 | 21.5 | 0 | 0 | 0
3862 | 23.1 | 0 | 22.68 | 22.68 | 0.8 | 21.42 | 0 | 0 | 0
3863 | 22.6 | 0 | 22.28 | 22.28 | 0.8 | 21.32 | 0 | 0 | 0
3864 | 21.0001 | 0 | 21.0001 | 21.0001 | 0.8 | 21 | 0 | 0 | 0
3865 | 19.3 | 0 | 19.64 | 19.64 | 0.8 | 20.66 | 0 | 0 | 0
3866 | 17.7 | 0.3 | 18.36 | 18.36 | 0.8 | 20.34 | 0 | 0.00018108 | 0
3867 | 16.7 | 1.3 | 17.56 | 17.56 | 0.8 | 20.14 | 0 | 0.00078468 | 0
3868 | 15.6 | 2.4 | 16.68 | 16.68 | 0.8 | 19.92 | 0 | 0.0014486 | 0
3869 | 14.6 | 3.4 | 15.88 | 15.88 | 0.8 | 19.72 | 0 | 0.0020522 | 0
3870 | 14.1 | 3.9 | 15.48 | 15.48 | 0.8 | 19.62 | 0 | 0.002354 | 0
3871 | 13.5 | 4.5 | 15 | 15 | 0.8 | 19.5 | 0 | 0.0027162 | 0
3872 | 13 | 5 | 14.6 | 14.6 | 0.8 | 19.4 | 0 | 0.003018 | 0
3873 | 14.8 | 3.2 | 16.04 | 16.04 | 0.8 | 19.76 | 0 | 0.0019315 | 0
3874 | 16.5 | 1.5 | 17.4 | 17.4 | 0.8 | 20.1 | 0 | 0.0009054 | 0
3875 | 18.3 | 0 | 18.84 | 18.84 | 0.8 | 20.46 | 0 | 0 | 0
3876 | 19.4 | 0 | 19.72 | 19.72 | 0.8 | 20.68 | 0 | 0 | 0
3877 | 20.4 | 0 | 20.52 | 20.52 | 0.8 | 20.88 | 0 | 0 | 0
3878 | 21.5 | 0 | 21.4 | 21.4 | 0.8 | 21.1 | 0 | 0 | 0
3879 | 21.9 | 0 | 21.72 | 21.72 | 0.8 | 21.18 | 0 | 0 | 0
3880 | 22.2 | 0 | 21.96 | 21.96 | 0.8 | 21.24 | 0 | 0 | 0
3881 | 22.6 | 0 | 22.28 | 22.28 | 0.8 | 21.32 | 0 | 0 | 0
3882 | 23.2 | 0 | 22.76 | 22.76 | 0.8 | 21.44 | 0 | 0 | 0
3883 | 23.7 | 0 | 23.16 | 23.16 | 0.8 | 21.54 | 0 | 0 | 0
3884 | 24.3 | 0 | 23.64 | 23.64 | 0.8 | 21.66 | 0 | 0 | 0
3885 | 23.9 | 0 | 23.32 | 23.32 | 0.8 | 21.58 | 0 | 0 | 0
3886 | 23.6 | 0 | 23.08 | 23.08 | 0.8 | 21.52 | 0 | 0 | 0
3887 | 23.2 | 0 | 22.76 | 22.76 | 0.8 | 21.44 | 0 | 0 | 0
3888 | 21.2 | 0 | 21.16 | 21.16 | 0.8 | 21.04 | 0 | 0 | 0
3889 | 19.2 | 0 | 19.56 | 19.56 | 0.8 | 20.64 | 0 | 0 | 0
3890 | 17.2 | 0.8 | 17.96 | 17.96 | 0.8 | 20.24 | 0 | 0.00048288 | 0
3891 | 16.4 | 1.6 | 17.32 | 17.32 | 0.8 | 20.08 | 0 | 0.00096576 | 0
3892 | 15.6 | 2.4 | 16.68 | 16.68 | 0.8 | 19.92 | 0 | 0.0014486 | 0
3893 | 14.8 | 3.2 | 16.04 | 16.04 | 0.8 | 19.76 | 0 | 0.0019315 | 0
3894 | 14.3 | 3.7 | 15.64 | 15.64 | 0.8 | 19.66 | 0 | 0.0022333 | 0
3895 | 13.7 | 4.3 | 15.16 | 15.16 | 0.8 | 19.54 | 0 | 0.0025955 | 0
3896 | 13.2 | 4.8 | 14.76 | 14.76 | 0.8 | 19.44 | 0 | 0.0028973 | 0
3897 | 15.1 | 2.9 | 16.28 | 16.28 | 0.8 | 19.82 | 0 | 0.0017504 | 0
3898 | 17 | 1 | 17.8 | 17.8 | 0.8 | 20.2 | 0 | 0.0006036 | 0
3899 | 18.9 | 0 | 19.32 | 19.32 | 0.8 | 20.58 | 0 | 0 | 0
3900 | 20.4 | 0 | 20.52 | 20.52 | 0.8 | 20.88 | 0 | 0 | 0
3901 | 21.8 | 0 | 21.64 | 21.64 | 0.8 | 21.16 | 0 | 0 | 0
3902 | 23.3 | 0 | 22.84 | 22.84 | 0.8 | 21.46 | 0 | 0 | 0
3903 | 24 | 0 | 23.4 | 23.4 | 0.8 | 21.6 | 0 | 0 | 0
3904 | 24.7 | 0 | 23.96 | 23.96 | 0.8 | 21.74 | 0 | 0 | 0
3905 | 25.4 | 0 | 24.52 | 24.52 | 0.8 | 21.88 | 0 | 0 | 0
3906 | 25.5 | 0 | 24.6 | 24.6 | 0.8 | 21.9 | 0 | 0 | 0
3907 | 25.7 | 0 | 24.76 | 24.76 | 0.8 | 21.94 | 0 | 0 | 0
3908 | 25.8 | 0 | 24.84 | 24.84 | 0.8 | 21.96 | 0 | 0 | 0
3909 | 25 | 0 | 24.2 | 24.2 | 0.8 | 21.8 | 0 | 0 | 0
3910 | 24.2 | 0 | 23.56 | 23.56 | 0.8 | 21.64 | 0 | 0 | 0
3911 | 23.4 | 0 | 22.92 | 22.92 | 0.8 | 21.48 | 0 | 0 | 0
3912 | 22.5 | 0 | 22.2 | 22.2 | 0.8 | 21.3 | 0 | 0 | 0
3913 | 21.5 | 0 | 21.4 | 21.4 | 0.8 | 21.1 | 0 | 0 | 0
3914 | 20.6 | 0 | 20.68 | 20.68 | 0.8 | 20.92 | 0 | 0 | 0
3915 | 19.3 | 0 | 19.64 | 19.64 | 0.8 | 20.66 | 0 | 0 | 0
3916 | 17.9 | 0.1 | 18.52 | 18.52 | 0.8 | 20.38 | 0 | 6.036e-05 | 0
3917 | 16.6 | 1.4 | 17.48 | 17.48 | 0.8 | 20.12 | 0 | 0.00084504 | 0
3918 | 16.2 | 1.8 | 17.16 | 17.16 | 0.8 | 20.04 | 0 | 0.0010865 | 0
3919 | 15.7 | 2.3 | 16.76 | 16.76 | 0.8 | 19.94 | 0 | 0.0013883 | 0
3920 | 15.3 | 2.7 | 16.44 | 16.44 | 0.8 | 19.86 | 0 | 0.0016297 | 0
3921 | 17.5 | 0.5 | 18.2 | 18.2 | 0.8 | 20.3 | 0 | 0.0003018 | 0
3922 | 19.8 | 0 | 20.04 | 20.04 | 0.8 | 20.76 | 0 | 0 | 0
3923 | 22 | 0 | 21.8 | 21.8 | 0.8 | 21.2 | 0 | 0 | 0
3924 | 23 | 0 | 22.6 | 22.6 | 0.8 | 21.4 | 0 | 0 | 0
3925 | 24 | 0 | 23.4 | 23.4 | 0.8 | 21.6 | 0 | 0 | 0
3926 | 25 | 0 | 24.2 | 24.2 | 0.8 | 21.8 | 0 | 0 | 0
3927 | 25.5 | 0 | 24.6 | 24.6 | 0.8 | 21.9 | 0 | 0 | 0
3928 | 26.1 | 0 | 25.08 | 25.08 | 0.8 | 22.02 | 0 | 0 | 0
3929 | 26.6 | 0 | 25.48 | 25.48 | 0.8 | 22.12 | 0 | 0 | 0
3930 | 24.2 | 0 | 23.56 | 23.56 | 0.8 | 21.64 | 0 | 0 | 0
3931 | 21.7 | 0 | 21.56 | 21.56 | 0.8 | 21.14 | 0 | 0 | 0
3932 | 19.3 | 0 | 19.64 | 19.64 | 0.8 | 20.66 | 0 | 0 | 0
3933 | 18.7 | 0 | 19.16 | 19.16 | 0.8 | 20.54 | 0 | 0 | 0
3934 | 18.2 | 0 | 18.76 | 18.76 | 0.8 | 20.44 | 0 | 0 | 0
3935 | 17.6 | 0.4 | 18.28 | 18.28 | 0.8 | 20.32 | 0 | 0.00024144 | 0
3936 | 17.5 | 0.5 | 18.2 | 18.2 | 0.8 | 20.3 | 0 | 0.0003018 | 0
3937 | 17.4 | 0.6 | 18.12 | 18.12 | 0.8 | 20.28 | 0 | 0.00036216 | 0
3938 | 17.3 | 0.7 | 18.04 | 18.04 | 0.8 | 20.26 | 0 | 0.00042252 | 0
3939 | 16.9 | 1.1 | 17.72 | 17.72 | 0.8 | 20.18 | 0 | 0.00066396 | 0
3940 | 16.6 | 1.4 | 17.48 | 17.48 | 0.8 | 20.12 | 0 | 0.00084504 | 0
3941 | 16.2 | 1.8 | 17.16 | 17.16 | 0.8 | 20.04 | 0 | 0.0010865 | 0
3942 | 15.6 | 2.4 | 16.68 | 16.68 | 0.8 | 19.92 | 0 | 0.0014486 | 0
3943 | 14.9 | 3.1 | 16.12 | 16.12 | 0.8 | 19.78 | 0 | 0.0018712 | 0
3944 | 14.3 | 3.7 | 15.64 | 15.64 | 0.8 | 19.66 | 0 | 0.0022333 | 0
3945 | 14.8 | 3.2 | 16.04 | 16.04 | 0.8 | 19.76 | 0 | 0.0019315 | 0
3946 | 15.4 | 2.6 | 16.52 | 16.52 | 0.8 | 19.88 | 0 | 0.0015694 | 0
3947 | 15.9 | 2.1 | 16.92 | 16.92 | 0.8 | 19.98 | 0 | 0.0012676 | 0
3948 | 17.1 | 0.9 | 17.88 | 17.88 | 0.8 | 20.22 | 0 | 0.00054324 | 0
3949 | 18.4 | 0 | 18.92 | 18.92 | 0.8 | 20.48 | 0 | 0 | 0
3950 | 19.6 | 0 | 19.88 | 19.88 | 0.8 | 20.72 | 0 | 0 | 0
3951 | 20.3 | 0 | 20.44 | 20.44 | 0.8 | 20.86 | 0 | 0 | 0
3952 | 20.9 | 0 | 20.92 | 20.92 | 0.8 | 20.98 | 0 | 0 | 0
3953 | 21.6 | 0 | 21.48 | 21.48 | 0.8 | 21.12 | 0 | 0 | 0
3954 | 21.2 | 0 | 21.16 | 21.16 | 0.8 | 21.04 | 0 | 0 | 0
3955 | 20.9 | 0 | 20.92 | 20.92 | 0.8 | 20.98 | 0 | 0 | 0
3956 | 20.5 | 0 | 20.6 | 20.6 | 0.8 | 20.9 | 0 | 0 | 0
3957 | 20.8 | 0 | 20.84 | 20.84 | 0.8 | 20.96 | 0 | 0 | 0
3958 | 21.1 | 0 | 21.08 | 21.08 | 0.8 | 21.02 | 0 | 0 | 0
3959 | 21.4 | 0 | 21.32 | 21.32 | 0.8 | 21.08 | 0 | 0 | 0
3960 | 19.8 | 0 | 20.04 | 20.04 | 0.8 | 20.76 | 0 | 0 | 0
3961 | 18.2 | 0 | 18.76 | 18.76 | 0.8 | 20.44 | 0 | 0 | 0
3962 | 16.6 | 1.4 | 17.48 | 17.48 | 0.8 | 20.12 | 0 | 0.00084504 | 0
3963 | 16.3 | 1.7 | 17.24 | 17.24 | 0.8 | 20.06 | 0 | 0.0010261 | 0
3964 | 15.9 | 2.1 | 16.92 | 16.92 | 0.8 | 19.98 | 0 | 0.0012676 | 0
3965 | 15.6 | 2.4 | 16.68 | 16.68 | 0.8 | 19.92 | 0 | 0.0014486 | 0
3966 | 15.4 | 2.6 | 16.52 | 16.52 | 0.8 | 19.88 | 0 | 0.0015694 | 0
3967 | 15.2 | 2.8 | 16.36 | 16.36 | 0.8 | 19.84 | 0 | 0.0016901 | 0
3968 | 15 | 3 | 16.2 | 16.2 | 0.8 | 19.8 | 0 | 0.0018108 | 0
3969 | 15.5 | 2.5 | 16.6 | 16.6 | 0.8 | 19.9 | 0 | 0.001509 | 0
3970 | 15.9 | 2.1 | 16.92 | 16.92 | 0.8 | 19.98 | 0 | 0.0012676 | 0
3971 | 16.4 | 1.6 | 17.32 | 17.32 | 0.8 | 20.08 | 0 | 0.00096576 | 0
3972 | 17.4 | 0.6 | 18.12 | 18.12 | 0.8 | 20.28 | 0 | 0.00036216 | 0
3973 | 18.3 | 0 | 18.84 | 18.84 | 0.8 | 20.46 | 0 | 0 | 0
3974 | 19.3 | 0 | 19.64 | 19.64 | 0.8 | 20.66 | 0 | 0 | 0
3975 | 20 | 0 | 20.2 | 20.2 | 0.8 | 20.8 | 0 | 0 | 0
3976 | 20.8 | 0 | 20.84 | 20.84 | 0.8 | 20.96 | 0 | 0 | 0
3977 | 21.5 | 0 | 21.4 | 21.4 | 0.8 | 21.1 | 0 | 0 | 0
3978 | 21.0001 | 0 | 21.0001 | 21.0001 | 0.8 | 21 | 0 | 0 | 0
3979 | 20.5 | 0 | 20.6 | 20.6 | 0.8 | 20.9 | 0 | 0 | 0
3980 | 20 | 0 | 20.2 | 20.2 | 0.8 | 20.8 | 0 | 0 | 0
3981 | 19.5 | 0 | 19.8 | 19.8 | 0.8 | 20.7 | 0 | 0 | 0
3982 | 19 | 0 | 19.4 | 19.4 | 0.8 | 20.6 | 0 | 0 | 0
3983 | 18.5 | 0 | 19 | 19 | 0.8 | 20.5 | 0 | 0 | 0
3984 | 17.6 | 0.4 | 18.28 | 18.28 | 0.8 | 20.32 | 0 | 0.00024144 | 0
3985 | 16.8 | 1.2 | 17.64 | 17.64 | 0.8 | 20.16 | 0 | 0.00072432 | 0
3986 | 15.9 | 2.1 | 16.92 | 16.92 | 0.8 | 19.98 | 0 | 0.0012676 | 0
3987 | 15.8 | 2.2 | 16.84 | 16.84 | 0.8 | 19.96 | 0 | 0.0013279 | 0
3988 | 15.7 | 2.3 | 16.76 | 16.76 | 0.8 | 19.94 | 0 | 0.0013883 | 0
3989 | 15.6 | 2.4 | 16.68 | 16.68 | 0.8 | 19.92 | 0 | 0.0014486 | 0
3990 | 15.8 | 2.2 | 16.84 | 16.84 | 0.8 | 19.96 | 0 | 0.0013279 | 0
3991 | 16 | 2 | 17 | 17 | 0.8 | 20 | 0 | 0.0012072 | 0
3992 | 16.2 | 1.8 | 17.16 | 17.16 | 0.8 | 20.04 | 0 | 0.0010865 | 0
3993 | 16.2 | 1.8 | 17.16 | 17.16 | 0.8 | 20.04 | 0 | 0.0010865 | 0
3994 | 16.1 | 1.9 | 17.08 | 17.08 | 0.8 | 20.02 | 0 | 0.0011468 | 0
3995 | 16.1 | 1.9 | 17.08 | 17.08 | 0.8 | 20.02 | 0 | 0.0011468 | 0
3996 | 15.9 | 2.1 | 16.92 | 16.92 | 0.8 | 19.98 | 0 | 0.0012676 | 0
3997 | 15.8 | 2.2 | 16.84 | 16.84 | 0.8 | 19.96 | 0 | 0.0013279 | 0
3998 | 15.6 | 2.4 | 16.68 | 16.68 | 0.8 | 19.92 | 0 | 0.0014486 | 0
3999 | 15.6 | 2.4 | 16.68 | 16.68 | 0.8 | 19.92 | 0 | 0.0014486 | 0
4000 | 15.6 | 2.4 | 16.68 | 16.68 | 0.8 | 19.92 | 0 | 0.0014486 | 0
4001 | 15.6 | 2.4 | 16.68 | 16.68 | 0.8 | 19.92 | 0 | 0.0014486 | 0
4002 | 15.6 | 2.4 | 16.68 | 16.68 | 0.8 | 19.92 | 0 | 0.0014486 | 0
4003 | 15.6 | 2.4 | 16.68 | 16.68 | 0.8 | 19.92 | 0 | 0.0014486 | 0
4004 | 15.6 | 2.4 | 16.68 | 16.68 | 0.8 | 19.92 | 0 | 0.0014486 | 0
4005 | 15.4 | 2.6 | 16.52 | 16.52 | 0.8 | 19.88 | 0 | 0.0015694 | 0
4006 | 15.2 | 2.8 | 16.36 | 16.36 | 0.8 | 19.84 | 0 | 0.0016901 | 0
4007 | 15 | 3 | 16.2 | 16.2 | 0.8 | 19.8 | 0 | 0.0018108 | 0
4008 | 14.7 | 3.3 | 15.96 | 15.96 | 0.8 | 19.74 | 0 | 0.0019919 | 0
4009 | 14.5 | 3.5 | 15.8 | 15.8 | 0.8 | 19.7 | 0 | 0.0021126 | 0
4010 | 14.2 | 3.8 | 15.56 | 15.56 | 0.8 | 19.64 | 0 | 0.0022937 | 0
4011 | 12.9 | 5.1 | 14.52 | 14.52 | 0.8 | 19.38 | 0 | 0.0030784 | 0
4012 | 11.5 | 6.5 | 13.4 | 13.4 | 0.8 | 19.1 | 0 | 0.0039234 | 0
4013 | 10.2 | 7.8 | 12.36 | 12.36 | 0.8 | 18.84 | 0 | 0.0047081 | 0
4014 | 9.9 | 8.1 | 12.12 | 12.12 | 0.8 | 18.78 | 0 | 0.0048892 | 0
4015 | 9.7 | 8.3 | 11.96 | 11.96 | 0.8 | 18.74 | 0 | 0.0050099 | 0
4016 | 9.4 | 8.6 | 11.72 | 11.72 | 0.8 | 18.68 | 0 | 0.005191 | 0
4017 | 9.6 | 8.4 | 11.88 | 11.88 | 0.8 | 18.72 | 0 | 0.0050702 | 0
4018 | 9.7 | 8.3 | 11.96 | 11.96 | 0.8 | 18.74 | 0 | 0.0050099 | 0
4019 | 9.9 | 8.1 | 12.12 | 12.12 | 0.8 | 18.78 | 0 | 0.0048892 | 0
4020 | 10.2 | 7.8 | 12.36 | 12.36 | 0.8 | 18.84 | 0 | 0.0047081 | 0
4021 | 10.4 | 7.6 | 12.52 | 12.52 | 0.8 | 18.88 | 0 | 0.0045874 | 0
4022 | 10.7 | 7.3 | 12.76 | 12.76 | 0.8 | 18.94 | 0 | 0.0044063 | 0
4023 | 10.6 | 7.4 | 12.68 | 12.68 | 0.8 | 18.92 | 0 | 0.0044666 | 0
4024 | 10.6 | 7.4 | 12.68 | 12.68 | 0.8 | 18.92 | 0 | 0.0044666 | 0
4025 | 10.5 | 7.5 | 12.6 | 12.6 | 0.8 | 18.9 | 0 | 0.004527 | 0
4026 | 10.3 | 7.7 | 12.44 | 12.44 | 0.8 | 18.86 | 0 | 0.0046477 | 0
4027 | 10.1 | 7.9 | 12.28 | 12.28 | 0.8 | 18.82 | 0 | 0.0047684 | 0
4028 | 9.9 | 8.1 | 12.12 | 12.12 | 0.8 | 18.78 | 0 | 0.0048892 | 0
4029 | 9.8 | 8.2 | 12.04 | 12.04 | 0.8 | 18.76 | 0 | 0.0049495 | 0
4030 | 9.6 | 8.4 | 11.88 | 11.88 | 0.8 | 18.72 | 0 | 0.0050702 | 0
4031 | 9.5 | 8.5 | 11.8 | 11.8 | 0.8 | 18.7 | 0 | 0.0051306 | 0
4032 | 9.4 | 8.6 | 11.72 | 11.72 | 0.8 | 18.68 | 0 | 0.005191 | 0
4033 | 9.4 | 8.6 | 11.72 | 11.72 | 0.8 | 18.68 | 0 | 0.005191 | 0
4034 | 9.3 | 8.7 | 11.64 | 11.64 | 0.8 | 18.66 | 0 | 0.0052513 | 0
4035 | 9.2 | 8.8 | 11.56 | 11.56 | 0.8 | 18.64 | 0 | 0.0053117 | 0
4036 | 9.2 | 8.8 | 11.56 | 11.56 | 0.8 | 18.64 | 0 | 0.0053117 | 0
4037 | 9.1 | 8.9 | 11.48 | 11.48 | 0.8 | 18.62 | 0 | 0.005372 | 0
4038 | 9.1 | 8.9 | 11.48 | 11.48 | 0.8 | 18.62 | 0 | 0.005372 | 0
4039 | 9.1 | 8.9 | 11.48 | 11.48 | 0.8 | 18.62 | 0 | 0.005372 | 0
4040 | 9.1 | 8.9 | 11.48 | 11.48 | 0.8 | 18.62 | 0 | 0.005372 | 0
4041 | 9.2 | 8.8 | 11.56 | 11.56 | 0.8 | 18.64 | 0 | 0.0053117 | 0
4042 | 9.3 | 8.7 | 11.64 | 11.64 | 0.8 | 18.66 | 0 | 0.0052513 | 0
4043 | 9.4 | 8.6 | 11.72 | 11.72 | 0.8 | 18.68 | 0 | 0.005191 | 0
4044 | 9.8 | 8.2 | 12.04 | 12.04 | 0.8 | 18.76 | 0 | 0.0049495 | 0
4045 | 10.2 | 7.8 | 12.36 | 12.36 | 0.8 | 18.84 | 0 | 0.0047081 | 0
4046 | 10.6 | 7.4 | 12.68 | 12.68 | 0.8 | 18.92 | 0 | 0.0044666 | 0
4047 | 10.3 | 7.7 | 12.44 | 12.44 | 0.8 | 18.86 | 0 | 0.0046477 | 0
4048 | 10.1 | 7.9 | 12.28 | 12.28 | 0.8 | 18.82 | 0 | 0.0047684 | 0
4049 | 9.8 | 8.2 | 12.04 | 12.04 | 0.8 | 18.76 | 0 | 0.0049495 | 0
4050 | 9.7 | 8.3 | 11.96 | 11.96 | 0.8 | 18.74 | 0 | 0.0050099 | 0
4051 | 9.7 | 8.3 | 11.96 | 11.96 | 0.8 | 18.74 | 0 | 0.0050099 | 0
4052 | 9.6 | 8.4 | 11.88 | 11.88 | 0.8 | 18.72 | 0 | 0.0050702 | 0
4053 | 9.5 | 8.5 | 11.8 | 11.8 | 0.8 | 18.7 | 0 | 0.0051306 | 0
4054 | 9.4 | 8.6 | 11.72 | 11.72 | 0.8 | 18.68 | 0 | 0.005191 | 0
4055 | 9.3 | 8.7 | 11.64 | 11.64 | 0.8 | 18.66 | 0 | 0.0052513 | 0
4056 | 9.2 | 8.8 | 11.56 | 11.56 | 0.8 | 18.64 | 0 | 0.0053117 | 0
4057 | 9 | 9 | 11.4 | 11.4 | 0.8 | 18.6 | 0 | 0.0054324 | 0
4058 | 8.9 | 9.1 | 11.32 | 11.32 | 0.8 | 18.58 | 0 | 0.0054928 | 0
4059 | 8.8 | 9.2 | 11.24 | 11.24 | 0.8 | 18.56 | 0 | 0.0055531 | 0
4060 | 8.7 | 9.3 | 11.16 | 11.16 | 0.8 | 18.54 | 0 | 0.0056135 | 0
4061 | 8.6 | 9.4 | 11.08 | 11.08 | 0.8 | 18.52 | 0 | 0.0056738 | 0
4062 | 8.5 | 9.5 | 11 | 11 | 0.8 | 18.5 | 0 | 0.0057342 | 0
4063 | 8.3 | 9.7 | 10.84 | 10.84 | 0.8 | 18.46 | 0 | 0.0058549 | 0
4064 | 8.2 | 9.8 | 10.76 | 10.76 | 0.8 | 18.44 | 0 | 0.0059153 | 0
4065 | 8.9 | 9.1 | 11.32 | 11.32 | 0.8 | 18.58 | 0 | 0.0054928 | 0
4066 | 9.5 | 8.5 | 11.8 | 11.8 | 0.8 | 18.7 | 0 | 0.0051306 | 0
4067 | 10.2 | 7.8 | 12.36 | 12.36 | 0.8 | 18.84 | 0 | 0.0047081 | 0
4068 | 11.8 | 6.2 | 13.64 | 13.64 | 0.8 | 19.16 | 0 | 0.0037423 | 0
4069 | 13.5 | 4.5 | 15 | 15 | 0.8 | 19.5 | 0 | 0.0027162 | 0
4070 | 15.1 | 2.9 | 16.28 | 16.28 | 0.8 | 19.82 | 0 | 0.0017504 | 0
4071 | 16.2 | 1.8 | 17.16 | 17.16 | 0.8 | 20.04 | 0 | 0.0010865 | 0
4072 | 17.4 | 0.6 | 18.12 | 18.12 | 0.8 | 20.28 | 0 | 0.00036216 | 0
4073 | 18.5 | 0 | 19 | 19 | 0.8 | 20.5 | 0 | 0 | 0
4074 | 18.8 | 0 | 19.24 | 19.24 | 0.8 | 20.56 | 0 | 0 | 0
4075 | 19.2 | 0 | 19.56 | 19.56 | 0.8 | 20.64 | 0 | 0 | 0
4076 | 19.5 | 0 | 19.8 | 19.8 | 0.8 | 20.7 | 0 | 0 | 0
4077 | 19.2 | 0 | 19.56 | 19.56 | 0.8 | 20.64 | 0 | 0 | 0
4078 | 18.8 | 0 | 19.24 | 19.24 | 0.8 | 20.56 | 0 | 0 | 0
4079 | 18.5 | 0 | 19 | 19 | 0.8 | 20.5 | 0 | 0 | 0
4080 | 16.1 | 1.9 | 17.08 | 17.08 | 0.8 | 20.02 | 0 | 0.0011468 | 0
4081 | 13.8 | 4.2 | 15.24 | 15.24 | 0.8 | 19.56 | 0 | 0.0025351 | 0
4082 | 11.4 | 6.6 | 13.32 | 13.32 | 0.8 | 19.08 | 0 | 0.0039838 | 0
4083 | 10.2 | 7.8 | 12.36 | 12.36 | 0.8 | 18.84 | 0 | 0.0047081 | 0
4084 | 9 | 9 | 11.4 | 11.4 | 0.8 | 18.6 | 0 | 0.0054324 | 0
4085 | 7.8 | 10.2 | 10.44 | 10.44 | 0.8 | 18.36 | 0 | 0.0061567 | 0
4086 | 7.7 | 10.3 | 10.36 | 10.36 | 0.8 | 18.34 | 0 | 0.0062171 | 0
4087 | 7.5 | 10.5 | 10.2 | 10.2 | 0.8 | 18.3 | 0 | 0.0063378 | 0
4088 | 7.4 | 10.6 | 10.12 | 10.12 | 0.8 | 18.28 | 0 | 0.0063982 | 0
4089 | 10.1 | 7.9 | 12.28 | 12.28 | 0.8 | 18.82 | 0 | 0.0047684 | 0
4090 | 12.7 | 5.3 | 14.36 | 14.36 | 0.8 | 19.34 | 0 | 0.0031991 | 0
4091 | 15.4 | 2.6 | 16.52 | 16.52 | 0.8 | 19.88 | 0 | 0.0015694 | 0
4092 | 16.9 | 1.1 | 17.72 | 17.72 | 0.8 | 20.18 | 0 | 0.00066396 | 0
4093 | 18.4 | 0 | 18.92 | 18.92 | 0.8 | 20.48 | 0 | 0 | 0
4094 | 19.9 | 0 | 20.12 | 20.12 | 0.8 | 20.78 | 0 | 0 | 0
4095 | 20.4 | 0 | 20.52 | 20.52 | 0.8 | 20.88 | 0 | 0 | 0
4096 | 20.8 | 0 | 20.84 | 20.84 | 0.8 | 20.96 | 0 | 0 | 0
4097 | 21.3 | 0 | 21.24 | 21.24 | 0.8 | 21.06 | 0 | 0 | 0
4098 | 21.5 | 0 | 21.4 | 21.4 | 0.8 | 21.1 | 0 | 0 | 0
4099 | 21.6 | 0 | 21.48 | 21.48 | 0.8 | 21.12 | 0 | 0 | 0
4100 | 21.8 | 0 | 21.64 | 21.64 | 0.8 | 21.16 | 0 | 0 | 0
4101 | 20.6 | 0 | 20.68 | 20.68 | 0.8 | 20.92 | 0 | 0 | 0
4102 | 19.5 | 0 | 19.8 | 19.8 | 0.8 | 20.7 | 0 | 0 | 0
4103 | 18.3 | 0 | 18.84 | 18.84 | 0.8 | 20.46 | 0 | 0 | 0
4104 | 16.9 | 1.1 | 17.72 | 17.72 | 0.8 | 20.18 | 0 | 0.00066396 | 0
4105 | 15.6 | 2.4 | 16.68 | 16.68 | 0.8 | 19.92 | 0 | 0.0014486 | 0
4106 | 14.2 | 3.8 | 15.56 | 15.56 | 0.8 | 19.64 | 0 | 0.0022937 | 0
4107 | 13.7 | 4.3 | 15.16 | 15.16 | 0.8 | 19.54 | 0 | 0.0025955 | 0
4108 | 13.3 | 4.7 | 14.84 | 14.84 | 0.8 | 19.46 | 0 | 0.0028369 | 0
4109 | 12.8 | 5.2 | 14.44 | 14.44 | 0.8 | 19.36 | 0 | 0.0031387 | 0
4110 | 12.5 | 5.5 | 14.2 | 14.2 | 0.8 | 19.3 | 0 | 0.0033198 | 0
4111 | 12.2 | 5.8 | 13.96 | 13.96 | 0.8 | 19.24 | 0 | 0.0035009 | 0
4112 | 11.9 | 6.1 | 13.72 | 13.72 | 0.8 | 19.18 | 0 | 0.003682 | 0
4113 | 14 | 4 | 15.4 | 15.4 | 0.8 | 19.6 | 0 | 0.0024144 | 0
4114 | 16 | 2 | 17 | 17 | 0.8 | 20 | 0 | 0.0012072 | 0
4115 | 18.1 | 0 | 18.68 | 18.68 | 0.8 | 20.42 | 0 | 0 | 0
4116 | 19 | 0 | 19.4 | 19.4 | 0.8 | 20.6 | 0 | 0 | 0
4117 | 19.8 | 0 | 20.04 | 20.04 | 0.8 | 20.76 | 0 | 0 | 0
4118 | 20.7 | 0 | 20.76 | 20.76 | 0.8 | 20.94 | 0 | 0 | 0
4119 | 21.1 | 0 | 21.08 | 21.08 | 0.8 | 21.02 | 0 | 0 | 0
4120 | 21.5 | 0 | 21.4 | 21.4 | 0.8 | 21.1 | 0 | 0 | 0
4121 | 21.9 | 0 | 21.72 | 21.72 | 0.8 | 21.18 | 0 | 0 | 0
4122 | 21.7 | 0 | 21.56 | 21.56 | 0.8 | 21.14 | 0 | 0 | 0
4123 | 21.6 | 0 | 21.48 | 21.48 | 0.8 | 21.12 | 0 | 0 | 0
4124 | 21.4 | 0 | 21.32 | 21.32 | 0.8 | 21.08 | 0 | 0 | 0
4125 | 20.7 | 0 | 20.76 | 20.76 | 0.8 | 20.94 | 0 | 0 | 0
4126 | 19.9 | 0 | 20.12 | 20.12 | 0.8 | 20.78 | 0 | 0 | 0
4127 | 19.2 | 0 | 19.56 | 19.56 | 0.8 | 20.64 | 0 | 0 | 0
4128 | 17.6 | 0.4 | 18.28 | 18.28 | 0.8 | 20.32 | 0 | 0.00024144 | 0
4129 | 16.1 | 1.9 | 17.08 | 17.08 | 0.8 | 20.02 | 0 | 0.0011468 | 0
4130 | 14.5 | 3.5 | 15.8 | 15.8 | 0.8 | 19.7 | 0 | 0.0021126 | 0
4131 | 14.3 | 3.7 | 15.64 | 15.64 | 0.8 | 19.66 | 0 | 0.0022333 | 0
4132 | 14.2 | 3.8 | 15.56 | 15.56 | 0.8 | 19.64 | 0 | 0.0022937 | 0
4133 | 14 | 4 | 15.4 | 15.4 | 0.8 | 19.6 | 0 | 0.0024144 | 0
4134 | 14.1 | 3.9 | 15.48 | 15.48 | 0.8 | 19.62 | 0 | 0.002354 | 0
4135 | 14.1 | 3.9 | 15.48 | 15.48 | 0.8 | 19.62 | 0 | 0.002354 | 0
4136 | 14.2 | 3.8 | 15.56 | 15.56 | 0.8 | 19.64 | 0 | 0.0022937 | 0
4137 | 15.4 | 2.6 | 16.52 | 16.52 | 0.8 | 19.88 | 0 | 0.0015694 | 0
4138 | 16.5 | 1.5 | 17.4 | 17.4 | 0.8 | 20.1 | 0 | 0.0009054 | 0
4139 | 17.7 | 0.3 | 18.36 | 18.36 | 0.8 | 20.34 | 0 | 0.00018108 | 0
4140 | 18.7 | 0 | 19.16 | 19.16 | 0.8 | 20.54 | 0 | 0 | 0
4141 | 19.6 | 0 | 19.88 | 19.88 | 0.8 | 20.72 | 0 | 0 | 0
4142 | 20.6 | 0 | 20.68 | 20.68 | 0.8 | 20.92 | 0 | 0 | 0
4143 | 21.0001 | 0 | 21.0001 | 21.0001 | 0.8 | 21 | 0 | 0 | 0
4144 | 21.3 | 0 | 21.24 | 21.24 | 0.8 | 21.06 | 0 | 0 | 0
4145 | 21.7 | 0 | 21.56 | 21.56 | 0.8 | 21.14 | 0 | 0 | 0
4146 | 21.0001 | 0 | 21.0001 | 21.0001 | 0.8 | 21 | 0 | 0 | 0
4147 | 20.3 | 0 | 20.44 | 20.44 | 0.8 | 20.86 | 0 | 0 | 0
4148 | 19.6 | 0 | 19.88 | 19.88 | 0.8 | 20.72 | 0 | 0 | 0
4149 | 18.5 | 0 | 19 | 19 | 0.8 | 20.5 | 0 | 0 | 0
4150 | 17.4 | 0.6 | 18.12 | 18.12 | 0.8 | 20.28 | 0 | 0.00036216 | 0
4151 | 16.3 | 1.7 | 17.24 | 17.24 | 0.8 | 20.06 | 0 | 0.0010261 | 0
4152 | 16 | 2 | 17 | 17 | 0.8 | 20 | 0 | 0.0012072 | 0
4153 | 15.7 | 2.3 | 16.76 | 16.76 | 0.8 | 19.94 | 0 | 0.0013883 | 0
4154 | 15.4 | 2.6 | 16.52 | 16.52 | 0.8 | 19.88 | 0 | 0.0015694 | 0
4155 | 15.7 | 2.3 | 16.76 | 16.76 | 0.8 | 19.94 | 0 | 0.0013883 | 0
4156 | 15.9 | 2.1 | 16.92 | 16.92 | 0.8 | 19.98 | 0 | 0.0012676 | 0
4157 | 16.2 | 1.8 | 17.16 | 17.16 | 0.8 | 20.04 | 0 | 0.0010865 | 0
4158 | 15.9 | 2.1 | 16.92 | 16.92 | 0.8 | 19.98 | 0 | 0.0012676 | 0
4159 | 15.5 | 2.5 | 16.6 | 16.6 | 0.8 | 19.9 | 0 | 0.001509 | 0
4160 | 15.2 | 2.8 | 16.36 | 16.36 | 0.8 | 19.84 | 0 | 0.0016901 | 0
4161 | 14.7 | 3.3 | 15.96 | 15.96 | 0.8 | 19.74 | 0 | 0.0019919 | 0
4162 | 14.3 | 3.7 | 15.64 | 15.64 | 0.8 | 19.66 | 0 | 0.0022333 | 0
4163 | 13.8 | 4.2 | 15.24 | 15.24 | 0.8 | 19.56 | 0 | 0.0025351 | 0
4164 | 14.2 | 3.8 | 15.56 | 15.56 | 0.8 | 19.64 | 0 | 0.0022937 | 0
4165 | 14.7 | 3.3 | 15.96 | 15.96 | 0.8 | 19.74 | 0 | 0.0019919 | 0
4166 | 15.1 | 2.9 | 16.28 | 16.28 | 0.8 | 19.82 | 0 | 0.0017504 | 0
4167 | 15.6 | 2.4 | 16.68 | 16.68 | 0.8 | 19.92 | 0 | 0.0014486 | 0
4168 | 16.1 | 1.9 | 17.08 | 17.08 | 0.8 | 20.02 | 0 | 0.0011468 | 0
4169 | 16.6 | 1.4 | 17.48 | 17.48 | 0.8 | 20.12 | 0 | 0.00084504 | 0
4170 | 17.1 | 0.9 | 17.88 | 17.88 | 0.8 | 20.22 | 0 | 0.00054324 | 0
4171 | 17.7 | 0.3 | 18.36 | 18.36 | 0.8 | 20.34 | 0 | 0.00018108 | 0
4172 | 18.2 | 0 | 18.76 | 18.76 | 0.8 | 20.44 | 0 | 0 | 0
4173 | 17.7 | 0.3 | 18.36 | 18.36 | 0.8 | 20.34 | 0 | 0.00018108 | 0
4174 | 17.3 | 0.7 | 18.04 | 18.04 | 0.8 | 20.26 | 0 | 0.00042252 | 0
4175 | 16.8 | 1.2 | 17.64 | 17.64 | 0.8 | 20.16 | 0 | 0.00072432 | 0
4176 | 16.2 | 1.8 | 17.16 | 17.16 | 0.8 | 20.04 | 0 | 0.0010865 | 0
4177 | 15.7 | 2.3 | 16.76 | 16.76 | 0.8 | 19.94 | 0 | 0.0013883 | 0
4178 | 15.1 | 2.9 | 16.28 | 16.28 | 0.8 | 19.82 | 0 | 0.0017504 | 0
4179 | 14.3 | 3.7 | 15.64 | 15.64 | 0.8 | 19.66 | 0 | 0.0022333 | 0
4180 | 13.6 | 4.4 | 15.08 | 15.08 | 0.8 | 19.52 | 0 | 0.0026558 | 0
4181 | 12.8 | 5.2 | 14.44 | 14.44 | 0.8 | 19.36 | 0 | 0.0031387 | 0
4182 | 12.3 | 5.7 | 14.04 | 14.04 | 0.8 | 19.26 | 0 | 0.0034405 | 0
4183 | 11.9 | 6.1 | 13.72 | 13.72 | 0.8 | 19.18 | 0 | 0.003682 | 0
4184 | 11.4 | 6.6 | 13.32 | 13.32 | 0.8 | 19.08 | 0 | 0.0039838 | 0
4185 | 11.9 | 6.1 | 13.72 | 13.72 | 0.8 | 19.18 | 0 | 0.003682 | 0
4186 | 12.3 | 5.7 | 14.04 | 14.04 | 0.8 | 19.26 | 0 | 0.0034405 | 0
4187 | 12.8 | 5.2 | 14.44 | 14.44 | 0.8 | 19.36 | 0 | 0.0031387 | 0
4188 | 13.4 | 4.6 | 14.92 | 14.92 | 0.8 | 19.48 | 0 | 0.0027766 | 0
4189 | 14 | 4 | 15.4 | 15.4 | 0.8 | 19.6 | 0 | 0.0024144 | 0
4190 | 14.6 | 3.4 | 15.88 | 15.88 | 0.8 | 19.72 | 0 | 0.0020522 | 0
4191 | 15.1 | 2.9 | 16.28 | 16.28 | 0.8 | 19.82 | 0 | 0.0017504 | 0
4192 | 15.5 | 2.5 | 16.6 | 16.6 | 0.8 | 19.9 | 0 | 0.001509 | 0
4193 | 16 | 2 | 17 | 17 | 0.8 | 20 | 0 | 0.0012072 | 0
4194 | 16.1 | 1.9 | 17.08 | 17.08 | 0.8 | 20.02 | 0 | 0.0011468 | 0
4195 | 16.1 | 1.9 | 17.08 | 17.08 | 0.8 | 20.02 | 0 | 0.0011468 | 0
4196 | 16.2 | 1.8 | 17.16 | 17.16 | 0.8 | 20.04 | 0 | 0.0010865 | 0
4197 | 15.5 | 2.5 | 16.6 | 16.6 | 0.8 | 19.9 | 0 | 0.001509 | 0
4198 | 14.7 | 3.3 | 15.96 | 15.96 | 0.8 | 19.74 | 0 | 0.0019919 | 0
4199 | 14 | 4 | 15.4 | 15.4 | 0.8 | 19.6 | 0 | 0.0024144 | 0
4200 | 13.1 | 4.9 | 14.68 | 14.68 | 0.8 | 19.42 | 0 | 0.0029576 | 0
4201 | 12.3 | 5.7 | 14.04 | 14.04 | 0.8 | 19.26 | 0 | 0.0034405 | 0
4202 | 11.4 | 6.6 | 13.32 | 13.32 | 0.8 | 19.08 | 0 | 0.0039838 | 0
4203 | 11.2 | 6.8 | 13.16 | 13.16 | 0.8 | 19.04 | 0 | 0.0041045 | 0
4204 | 10.9 | 7.1 | 12.92 | 12.92 | 0.8 | 18.98 | 0 | 0.0042856 | 0
4205 | 10.7 | 7.3 | 12.76 | 12.76 | 0.8 | 18.94 | 0 | 0.0044063 | 0
4206 | 10.9 | 7.1 | 12.92 | 12.92 | 0.8 | 18.98 | 0 | 0.0042856 | 0
4207 | 11 | 7 | 13 | 13 | 0.8 | 19 | 0 | 0.0042252 | 0
4208 | 11.2 | 6.8 | 13.16 | 13.16 | 0.8 | 19.04 | 0 | 0.0041045 | 0
4209 | 11.9 | 6.1 | 13.72 | 13.72 | 0.8 | 19.18 | 0 | 0.003682 | 0
4210 | 12.5 | 5.5 | 14.2 | 14.2 | 0.8 | 19.3 | 0 | 0.0033198 | 0
4211 | 13.2 | 4.8 | 14.76 | 14.76 | 0.8 | 19.44 | 0 | 0.0028973 | 0
4212 | 13.7 | 4.3 | 15.16 | 15.16 | 0.8 | 19.54 | 0 | 0.0025955 | 0
4213 | 14.3 | 3.7 | 15.64 | 15.64 | 0.8 | 19.66 | 0 | 0.0022333 | 0
4214 | 14.8 | 3.2 | 16.04 | 16.04 | 0.8 | 19.76 | 0 | 0.0019315 | 0
4215 | 15.6 | 2.4 | 16.68 | 16.68 | 0.8 | 19.92 | 0 | 0.0014486 | 0
4216 | 16.4 | 1.6 | 17.32 | 17.32 | 0.8 | 20.08 | 0 | 0.00096576 | 0
4217 | 17.2 | 0.8 | 17.96 | 17.96 | 0.8 | 20.24 | 0 | 0.00048288 | 0
4218 | 17.3 | 0.7 | 18.04 | 18.04 | 0.8 | 20.26 | 0 | 0.00042252 | 0
4219 | 17.3 | 0.7 | 18.04 | 18.04 | 0.8 | 20.26 | 0 | 0.00042252 | 0
4220 | 17.4 | 0.6 | 18.12 | 18.12 | 0.8 | 20.28 | 0 | 0.00036216 | 0
4221 | 16.1 | 1.9 | 17.08 | 17.08 | 0.8 | 20.02 | 0 | 0.0011468 | 0
4222 | 14.7 | 3.3 | 15.96 | 15.96 | 0.8 | 19.74 | 0 | 0.0019919 | 0
4223 | 13.4 | 4.6 | 14.92 | 14.92 | 0.8 | 19.48 | 0 | 0.0027766 | 0
4224 | 12.9 | 5.1 | 14.52 | 14.52 | 0.8 | 19.38 | 0 | 0.0030784 | 0
4225 | 12.5 | 5.5 | 14.2 | 14.2 | 0.8 | 19.3 | 0 | 0.0033198 | 0
4226 | 12 | 6 | 13.8 | 13.8 | 0.8 | 19.2 | 0 | 0.0036216 | 0
4227 | 11.4 | 6.6 | 13.32 | 13.32 | 0.8 | 19.08 | 0 | 0.0039838 | 0
4228 | 10.8 | 7.2 | 12.84 | 12.84 | 0.8 | 18.96 | 0 | 0.0043459 | 0
4229 | 10.2 | 7.8 | 12.36 | 12.36 | 0.8 | 18.84 | 0 | 0.0047081 | 0
4230 | 9.9 | 8.1 | 12.12 | 12.12 | 0.8 | 18.78 | 0 | 0.0048892 | 0
4231 | 9.5 | 8.5 | 11.8 | 11.8 | 0.8 | 18.7 | 0 | 0.0051306 | 0
4232 | 9.2 | 8.8 | 11.56 | 11.56 | 0.8 | 18.64 | 0 | 0.0053117 | 0
4233 | 10.2 | 7.8 | 12.36 | 12.36 | 0.8 | 18.84 | 0 | 0.0047081 | 0
4234 | 11.2 | 6.8 | 13.16 | 13.16 | 0.8 | 19.04 | 0 | 0.0041045 | 0
4235 | 12.2 | 5.8 | 13.96 | 13.96 | 0.8 | 19.24 | 0 | 0.0035009 | 0
4236 | 13 | 5 | 14.6 | 14.6 | 0.8 | 19.4 | 0 | 0.003018 | 0
4237 | 13.8 | 4.2 | 15.24 | 15.24 | 0.8 | 19.56 | 0 | 0.0025351 | 0
4238 | 14.6 | 3.4 | 15.88 | 15.88 | 0.8 | 19.72 | 0 | 0.0020522 | 0
4239 | 15.4 | 2.6 | 16.52 | 16.52 | 0.8 | 19.88 | 0 | 0.0015694 | 0
4240 | 16.2 | 1.8 | 17.16 | 17.16 | 0.8 | 20.04 | 0 | 0.0010865 | 0
4241 | 17 | 1 | 17.8 | 17.8 | 0.8 | 20.2 | 0 | 0.0006036 | 0
4242 | 17 | 1 | 17.8 | 17.8 | 0.8 | 20.2 | 0 | 0.0006036 | 0
4243 | 16.9 | 1.1 | 17.72 | 17.72 | 0.8 | 20.18 | 0 | 0.00066396 | 0
4244 | 16.9 | 1.1 | 17.72 | 17.72 | 0.8 | 20.18 | 0 | 0.00066396 | 0
4245 | 17 | 1 | 17.8 | 17.8 | 0.8 | 20.2 | 0 | 0.0006036 | 0
4246 | 17.1 | 0.9 | 17.88 | 17.88 | 0.8 | 20.22 | 0 | 0.00054324 | 0
4247 | 17.2 | 0.8 | 17.96 | 17.96 | 0.8 | 20.24 | 0 | 0.00048288 | 0
4248 | 15.1 | 2.9 | 16.28 | 16.28 | 0.8 | 19.82 | 0 | 0.0017504 | 0
4249 | 13.1 | 4.9 | 14.68 | 14.68 | 0.8 | 19.42 | 0 | 0.0029576 | 0
4250 | 11 | 7 | 13 | 13 | 0.8 | 19 | 0 | 0.0042252 | 0
4251 | 9.9 | 8.1 | 12.12 | 12.12 | 0.8 | 18.78 | 0 | 0.0048892 | 0
4252 | 8.9 | 9.1 | 11.32 | 11.32 | 0.8 | 18.58 | 0 | 0.0054928 | 0
4253 | 7.8 | 10.2 | 10.44 | 10.44 | 0.8 | 18.36 | 0 | 0.0061567 | 0
4254 | 7.6 | 10.4 | 10.28 | 10.28 | 0.8 | 18.32 | 0 | 0.0062774 | 0
4255 | 7.3 | 10.7 | 10.04 | 10.04 | 0.8 | 18.26 | 0 | 0.0064585 | 0
4256 | 7.1 | 10.9 | 9.88 | 9.88 | 0.8 | 18.22 | 0 | 0.0065792 | 0
4257 | 10.3 | 7.7 | 12.44 | 12.44 | 0.8 | 18.86 | 0 | 0.0046477 | 0
4258 | 13.4 | 4.6 | 14.92 | 14.92 | 0.8 | 19.48 | 0 | 0.0027766 | 0
4259 | 16.6 | 1.4 | 17.48 | 17.48 | 0.8 | 20.12 | 0 | 0.00084504 | 0
4260 | 17.7 | 0.3 | 18.36 | 18.36 | 0.8 | 20.34 | 0 | 0.00018108 | 0
4261 | 18.7 | 0 | 19.16 | 19.16 | 0.8 | 20.54 | 0 | 0 | 0
4262 | 19.8 | 0 | 20.04 | 20.04 | 0.8 | 20.76 | 0 | 0 | 0
4263 | 19.9 | 0 | 20.12 | 20.12 | 0.8 | 20.78 | 0 | 0 | 0
4264 | 19.9 | 0 | 20.12 | 20.12 | 0.8 | 20.78 | 0 | 0 | 0
4265 | 20 | 0 | 20.2 | 20.2 | 0.8 | 20.8 | 0 | 0 | 0
4266 | 20.2 | 0 | 20.36 | 20.36 | 0.8 | 20.84 | 0 | 0 | 0
4267 | 20.3 | 0 | 20.44 | 20.44 | 0.8 | 20.86 | 0 | 0 | 0
4268 | 20.5 | 0 | 20.6 | 20.6 | 0.8 | 20.9 | 0 | 0 | 0
4269 | 19.6 | 0 | 19.88 | 19.88 | 0.8 | 20.72 | 0 | 0 | 0
4270 | 18.8 | 0 | 19.24 | 19.24 | 0.8 | 20.56 | 0 | 0 | 0
4271 | 17.9 | 0.1 | 18.52 | 18.52 | 0.8 | 20.38 | 0 | 6.036e-05 | 0
4272 | 17.2 | 0.8 | 17.96 | 17.96 | 0.8 | 20.24 | 0 | 0.00048288 | 0
4273 | 16.5 | 1.5 | 17.4 | 17.4 | 0.8 | 20.1 | 0 | 0.0009054 | 0
4274 | 15.8 | 2.2 | 16.84 | 16.84 | 0.8 | 19.96 | 0 | 0.0013279 | 0
4275 | 15.2 | 2.8 | 16.36 | 16.36 | 0.8 | 19.84 | 0 | 0.0016901 | 0
4276 | 14.7 | 3.3 | 15.96 | 15.96 | 0.8 | 19.74 | 0 | 0.0019919 | 0
4277 | 14.1 | 3.9 | 15.48 | 15.48 | 0.8 | 19.62 | 0 | 0.002354 | 0
4278 | 14.1 | 3.9 | 15.48 | 15.48 | 0.8 | 19.62 | 0 | 0.002354 | 0
4279 | 14.2 | 3.8 | 15.56 | 15.56 | 0.8 | 19.64 | 0 | 0.0022937 | 0
4280 | 14.2 | 3.8 | 15.56 | 15.56 | 0.8 | 19.64 | 0 | 0.0022937 | 0
4281 | 14.6 | 3.4 | 15.88 | 15.88 | 0.8 | 19.72 | 0 | 0.0020522 | 0
4282 | 14.9 | 3.1 | 16.12 | 16.12 | 0.8 | 19.78 | 0 | 0.0018712 | 0
4283 | 15.3 | 2.7 | 16.44 | 16.44 | 0.8 | 19.86 | 0 | 0.0016297 | 0
4284 | 15.6 | 2.4 | 16.68 | 16.68 | 0.8 | 19.92 | 0 | 0.0014486 | 0
4285 | 16 | 2 | 17 | 17 | 0.8 | 20 | 0 | 0.0012072 | 0
4286 | 16.3 | 1.7 | 17.24 | 17.24 | 0.8 | 20.06 | 0 | 0.0010261 | 0
4287 | 16.7 | 1.3 | 17.56 | 17.56 | 0.8 | 20.14 | 0 | 0.00078468 | 0
4288 | 17.1 | 0.9 | 17.88 | 17.88 | 0.8 | 20.22 | 0 | 0.00054324 | 0
4289 | 17.5 | 0.5 | 18.2 | 18.2 | 0.8 | 20.3 | 0 | 0.0003018 | 0
4290 | 17.8 | 0.2 | 18.44 | 18.44 | 0.8 | 20.36 | 0 | 0.00012072 | 0
4291 | 18 | 0 | 18.6 | 18.6 | 0.8 | 20.4 | 0 | 0 | 0
4292 | 18.3 | 0 | 18.84 | 18.84 | 0.8 | 20.46 | 0 | 0 | 0
4293 | 18.2 | 0 | 18.76 | 18.76 | 0.8 | 20.44 | 0 | 0 | 0
4294 | 18.1 | 0 | 18.68 | 18.68 | 0.8 | 20.42 | 0 | 0 | 0
4295 | 18 | 0 | 18.6 | 18.6 | 0.8 | 20.4 | 0 | 0 | 0
4296 | 17.7 | 0.3 | 18.36 | 18.36 | 0.8 | 20.34 | 0 | 0.00018108 | 0
4297 | 17.4 | 0.6 | 18.12 | 18.12 | 0.8 | 20.28 | 0 | 0.00036216 | 0
4298 | 17.1 | 0.9 | 17.88 | 17.88 | 0.8 | 20.22 | 0 | 0.00054324 | 0
4299 | 16.6 | 1.4 | 17.48 | 17.48 | 0.8 | 20.12 | 0 | 0.00084504 | 0
4300 | 16 | 2 | 17 | 17 | 0.8 | 20 | 0 | 0.0012072 | 0
4301 | 15.5 | 2.5 | 16.6 | 16.6 | 0.8 | 19.9 | 0 | 0.001509 | 0
4302 | 15.6 | 2.4 | 16.68 | 16.68 | 0.8 | 19.92 | 0 | 0.0014486 | 0
4303 | 15.7 | 2.3 | 16.76 | 16.76 | 0.8 | 19.94 | 0 | 0.0013883 | 0
4304 | 15.8 | 2.2 | 16.84 | 16.84 | 0.8 | 19.96 | 0 | 0.0013279 | 0
4305 | 16.3 | 1.7 | 17.24 | 17.24 | 0.8 | 20.06 | 0 | 0.0010261 | 0
4306 | 16.9 | 1.1 | 17.72 | 17.72 | 0.8 | 20.18 | 0 | 0.00066396 | 0
4307 | 17.4 | 0.6 | 18.12 | 18.12 | 0.8 | 20.28 | 0 | 0.00036216 | 0
4308 | 18.7 | 0 | 19.16 | 19.16 | 0.8 | 20.54 | 0 | 0 | 0
4309 | 19.9 | 0 | 20.12 | 20.12 | 0.8 | 20.78 | 0 | 0 | 0
4310 | 21.2 | 0 | 21.16 | 21.16 | 0.8 | 21.04 | 0 | 0 | 0
4311 | 21.5 | 0 | 21.4 | 21.4 | 0.8 | 21.1 | 0 | 0 | 0
4312 | 21.7 | 0 | 21.56 | 21.56 | 0.8 | 21.14 | 0 | 0 | 0
4313 | 22 | 0 | 21.8 | 21.8 | 0.8 | 21.2 | 0 | 0 | 0
4314 | 22.5 | 0 | 22.2 | 22.2 | 0.8 | 21.3 | 0 | 0 | 0
4315 | 22.9 | 0 | 22.52 | 22.52 | 0.8 | 21.38 | 0 | 0 | 0
4316 | 23.4 | 0 | 22.92 | 22.92 | 0.8 | 21.48 | 0 | 0 | 0
4317 | 22.9 | 0 | 22.52 | 22.52 | 0.8 | 21.38 | 0 | 0 | 0
4318 | 22.3 | 0 | 22.04 | 22.04 | 0.8 | 21.26 | 0 | 0 | 0
4319 | 21.8 | 0 | 21.64 | 21.64 | 0.8 | 21.16 | 0 | 0 | 0
4320 | 20.4 | 0 | 20.52 | 20.52 | 0.8 | 20.88 | 0 | 0 | 0
4321 | 18.9 | 0 | 19.32 | 19.32 | 0.8 | 20.58 | 0 | 0 | 0
4322 | 17.5 | 0.5 | 18.2 | 18.2 | 0.8 | 20.3 | 0 | 0.0003018 | 0
4323 | 16.8 | 1.2 | 17.64 | 17.64 | 0.8 | 20.16 | 0 | 0.00072432 | 0
4324 | 16.1 | 1.9 | 17.08 | 17.08 | 0.8 | 20.02 | 0 | 0.0011468 | 0
4325 | 15.4 | 2.6 | 16.52 | 16.52 | 0.8 | 19.88 | 0 | 0.0015694 | 0
4326 | 15.6 | 2.4 | 16.68 | 16.68 | 0.8 | 19.92 | 0 | 0.0014486 | 0
4327 | 15.8 | 2.2 | 16.84 | 16.84 | 0.8 | 19.96 | 0 | 0.0013279 | 0
4328 | 16 | 2 | 17 | 17 | 0.8 | 20 | 0 | 0.0012072 | 0
4329 | 18.3 | 0 | 18.84 | 18.84 | 0.8 | 20.46 | 0 | 0 | 0
4330 | 20.5 | 0 | 20.6 | 20.6 | 0.8 | 20.9 | 0 | 0 | 0
4331 | 22.8 | 0 | 22.44 | 22.44 | 0.8 | 21.36 | 0 | 0 | 0
4332 | 23.9 | 0 | 23.32 | 23.32 | 0.8 | 21.58 | 0 | 0 | 0
4333 | 24.9 | 0 | 24.12 | 24.12 | 0.8 | 21.78 | 0 | 0 | 0
4334 | 26 | 0 | 25 | 25 | 0.8 | 22 | 0 | 0 | 0
4335 | 26.3 | 0 | 25.24 | 25.24 | 0.8 | 22.06 | 0 | 0 | 0
4336 | 26.6 | 0 | 25.48 | 25.48 | 0.8 | 22.12 | 0 | 0 | 0
4337 | 26.1 | 0 | 25.08 | 25.08 | 0.8 | 22.02 | 0 | 0 | 0
4338 | 25.5 | 0 | 24.6 | 24.6 | 0.8 | 21.9 | 0 | 0 | 0
4339 | 25 | 0 | 24.2 | 24.2 | 0.8 | 21.8 | 0 | 0 | 0
4340 | 24.4 | 0 | 23.72 | 23.72 | 0.8 | 21.68 | 0 | 0 | 0
4341 | 23.9 | 0 | 23.32 | 23.32 | 0.8 | 21.58 | 0 | 0 | 0
4342 | 23.3 | 0 | 22.84 | 22.84 | 0.8 | 21.46 | 0 | 0 | 0
4343 | 22.8 | 0 | 22.44 | 22.44 | 0.8 | 21.36 | 0 | 0 | 0
4344 | 22.3 | 0 | 22.04 | 22.04 | 0.8 | 21.26 | 0 | 0 | 0
4345 | 21.7 | 0 | 21.56 | 21.56 | 0.8 | 21.14 | 0 | 0 | 0
4346 | 21.2 | 0 | 21.16 | 21.16 | 0.8 | 21.04 | 0 | 0 | 0
4347 | 20.6 | 0 | 20.68 | 20.68 | 0.8 | 20.92 | 0 | 0 | 0
4348 | 20.1 | 0 | 20.28 | 20.28 | 0.8 | 20.82 | 0 | 0 | 0
4349 | 19.5 | 0 | 19.8 | 19.8 | 0.8 | 20.7 | 0 | 0 | 0
4350 | 19 | 0 | 19.4 | 19.4 | 0.8 | 20.6 | 0 | 0 | 0
4351 | 18.4 | 0 | 18.92 | 18.92 | 0.8 | 20.48 | 0 | 0 | 0
4352 | 17.9 | 0.1 | 18.52 | 18.52 | 0.8 | 20.38 | 0 | 6.036e-05 | 0
4353 | 19.1 | 0 | 19.48 | 19.48 | 0.8 | 20.62 | 0 | 0 | 0
4354 | 20.6 | 0 | 20.68 | 20.68 | 0.8 | 20.92 | 0 | 0 | 0
4355 | 21.6 | 0 | 21.48 | 21.48 | 0.8 | 21.12 | 0 | 0 | 0
4356 | 22.6 | 0 | 22.28 | 22.28 | 0.8 | 21.32 | 0 | 0 | 0
4357 | 23.6 | 0 | 23.08 | 23.08 | 0.8 | 21.52 | 0 | 0 | 0
4358 | 24.1 | 0 | 23.48 | 23.48 | 0.8 | 21.62 | 0 | 0 | 0
4359 | 24.3 | 0 | 23.64 | 23.64 | 0.8 | 21.66 | 0 | 0 | 0
4360 | 24.5 | 0 | 23.8 | 23.8 | 0.8 | 21.7 | 0 | 0 | 0
4361 | 24.1 | 0 | 23.48 | 23.48 | 0.8 | 21.62 | 0 | 0 | 0
4362 | 23.3 | 0 | 22.84 | 22.84 | 0.8 | 21.46 | 0 | 0 | 0
4363 | 22.5 | 0 | 22.2 | 22.2 | 0.8 | 21.3 | 0 | 0 | 0
4364 | 21.7 | 0 | 21.56 | 21.56 | 0.8 | 21.14 | 0 | 0 | 0
4365 | 20.9 | 0 | 20.92 | 20.92 | 0.8 | 20.98 | 0 | 0 | 0
4366 | 20.8 | 0 | 20.84 | 20.84 | 0.8 | 20.96 | 0 | 0 | 0
4367 | 20.6 | 0 | 20.68 | 20.68 | 0.8 | 20.92 | 0 | 0 | 0
4368 | 19.5 | 0 | 19.8 | 19.8 | 0.8 | 20.7 | 0 | 0 | 0
4369 | 18.7 | 0 | 19.16 | 19.16 | 0.8 | 20.54 | 0 | 0 | 0
4370 | 17.9 | 0.1 | 18.52 | 18.52 | 0.8 | 20.38 | 0 | 6.036e-05 | 0
4371 | 17.3 | 0.7 | 18.04 | 18.04 | 0.8 | 20.26 | 0 | 0.00042252 | 0
4372 | 17.2 | 0.8 | 17.96 | 17.96 | 0.8 | 20.24 | 0 | 0.00048288 | 0
4373 | 17.3 | 0.7 | 18.04 | 18.04 | 0.8 | 20.26 | 0 | 0.00042252 | 0
4374 | 17.9 | 0.1 | 18.52 | 18.52 | 0.8 | 20.38 | 0 | 6.036e-05 | 0
4375 | 18.4 | 0 | 18.92 | 18.92 | 0.8 | 20.48 | 0 | 0 | 0
4376 | 18.8 | 0 | 19.24 | 19.24 | 0.8 | 20.56 | 0 | 0 | 0
4377 | 18 | 0 | 18.6 | 18.6 | 0.8 | 20.4 | 0 | 0 | 0
4378 | 16.6 | 1.4 | 17.48 | 17.48 | 0.8 | 20.12 | 0 | 0.00084504 | 0
4379 | 17.1 | 0.9 | 17.88 | 17.88 | 0.8 | 20.22 | 0 | 0.00054324 | 0
4380 | 17.2 | 0.8 | 17.96 | 17.96 | 0.8 | 20.24 | 0 | 0.00048288 | 0
4381 | 17.8 | 0.2 | 18.44 | 18.44 | 0.8 | 20.36 | 0 | 0.00012072 | 0
4382 | 18.4 | 0 | 18.92 | 18.92 | 0.8 | 20.48 | 0 | 0 | 0
4383 | 19.9 | 0 | 20.12 | 20.12 | 0.8 | 20.78 | 0 | 0 | 0
4384 | 20.7 | 0 | 20.76 | 20.76 | 0.8 | 20.94 | 0 | 0 | 0
4385 | 20.7 | 0 | 20.76 | 20.76 | 0.8 | 20.94 | 0 | 0 | 0
4386 | 20.2 | 0 | 20.36 | 20.36 | 0.8 | 20.84 | 0 | 0 | 0
4387 | 19.4 | 0 | 19.72 | 19.72 | 0.8 | 20.68 | 0 | 0 | 0
4388 | 18.4 | 0 | 18.92 | 18.92 | 0.8 | 20.48 | 0 | 0 | 0
4389 | 16.7 | 1.3 | 17.56 | 17.56 | 0.8 | 20.14 | 0 | 0.00078468 | 0
4390 | 14.9 | 3.1 | 16.12 | 16.12 | 0.8 | 19.78 | 0 | 0.0018712 | 0
4391 | 13.3 | 4.7 | 14.84 | 14.84 | 0.8 | 19.46 | 0 | 0.0028369 | 0
4392 | 12.4 | 5.6 | 14.12 | 14.12 | 0.8 | 19.28 | 0 | 0.0033802 | 0
4393 | 11.2 | 6.8 | 13.16 | 13.16 | 0.8 | 19.04 | 0 | 0.0041045 | 0
4394 | 10.2 | 7.8 | 12.36 | 12.36 | 0.8 | 18.84 | 0 | 0.0047081 | 0
4395 | 9.6 | 8.4 | 11.88 | 11.88 | 0.8 | 18.72 | 0 | 0.0050702 | 0
4396 | 9.4 | 8.6 | 11.72 | 11.72 | 0.8 | 18.68 | 0 | 0.005191 | 0
4397 | 9.4 | 8.6 | 11.72 | 11.72 | 0.8 | 18.68 | 0 | 0.005191 | 0
4398 | 10.8 | 7.2 | 12.84 | 12.84 | 0.8 | 18.96 | 0 | 0.0043459 | 0
4399 | 13.1 | 4.9 | 14.68 | 14.68 | 0.8 | 19.42 | 0 | 0.0029576 | 0
4400 | 15.2 | 2.8 | 16.36 | 16.36 | 0.8 | 19.84 | 0 | 0.0016901 | 0
4401 | 17 | 1 | 17.8 | 17.8 | 0.8 | 20.2 | 0 | 0.0006036 | 0
4402 | 18.1 | 0 | 18.68 | 18.68 | 0.8 | 20.42 | 0 | 0 | 0
4403 | 19.1 | 0 | 19.48 | 19.48 | 0.8 | 20.62 | 0 | 0 | 0
4404 | 19.6 | 0 | 19.88 | 19.88 | 0.8 | 20.72 | 0 | 0 | 0
4405 | 20.2 | 0 | 20.36 | 20.36 | 0.8 | 20.84 | 0 | 0 | 0
4406 | 20.2 | 0 | 20.36 | 20.36 | 0.8 | 20.84 | 0 | 0 | 0
4407 | 19.5 | 0 | 19.8 | 19.8 | 0.8 | 20.7 | 0 | 0 | 0
4408 | 18.7 | 0 | 19.16 | 19.16 | 0.8 | 20.54 | 0 | 0 | 0
4409 | 19 | 0 | 19.4 | 19.4 | 0.8 | 20.6 | 0 | 0 | 0
4410 | 18.8 | 0 | 19.24 | 19.24 | 0.8 | 20.56 | 0 | 0 | 0
4411 | 18.8 | 0 | 19.24 | 19.24 | 0.8 | 20.56 | 0 | 0 | 0
4412 | 18.4 | 0 | 18.92 | 18.92 | 0.8 | 20.48 | 0 | 0 | 0
4413 | 16.6 | 1.4 | 17.48 | 17.48 | 0.8 | 20.12 | 0 | 0.00084504 | 0
4414 | 14.9 | 3.1 | 16.12 | 16.12 | 0.8 | 19.78 | 0 | 0.0018712 | 0
4415 | 13.7 | 4.3 | 15.16 | 15.16 | 0.8 | 19.54 | 0 | 0.0025955 | 0
4416 | 12.7 | 5.3 | 14.36 | 14.36 | 0.8 | 19.34 | 0 | 0.0031991 | 0
4417 | 11.8 | 6.2 | 13.64 | 13.64 | 0.8 | 19.16 | 0 | 0.0037423 | 0
4418 | 11.5 | 6.5 | 13.4 | 13.4 | 0.8 | 19.1 | 0 | 0.0039234 | 0
4419 | 11.6 | 6.4 | 13.48 | 13.48 | 0.8 | 19.12 | 0 | 0.003863 | 0
4420 | 11.3 | 6.7 | 13.24 | 13.24 | 0.8 | 19.06 | 0 | 0.0040441 | 0
4421 | 11.3 | 6.7 | 13.24 | 13.24 | 0.8 | 19.06 | 0 | 0.0040441 | 0
4422 | 13.6 | 4.4 | 15.08 | 15.08 | 0.8 | 19.52 | 0 | 0.0026558 | 0
4423 | 16.3 | 1.7 | 17.24 | 17.24 | 0.8 | 20.06 | 0 | 0.0010261 | 0
4424 | 18 | 0 | 18.6 | 18.6 | 0.8 | 20.4 | 0 | 0 | 0
4425 | 19.4 | 0 | 19.72 | 19.72 | 0.8 | 20.68 | 0 | 0 | 0
4426 | 20.3 | 0 | 20.44 | 20.44 | 0.8 | 20.86 | 0 | 0 | 0
4427 | 21.2 | 0 | 21.16 | 21.16 | 0.8 | 21.04 | 0 | 0 | 0
4428 | 21.6 | 0 | 21.48 | 21.48 | 0.8 | 21.12 | 0 | 0 | 0
4429 | 22 | 0 | 21.8 | 21.8 | 0.8 | 21.2 | 0 | 0 | 0
4430 | 22.5 | 0 | 22.2 | 22.2 | 0.8 | 21.3 | 0 | 0 | 0
4431 | 22.7 | 0 | 22.36 | 22.36 | 0.8 | 21.34 | 0 | 0 | 0
4432 | 22.8 | 0 | 22.44 | 22.44 | 0.8 | 21.36 | 0 | 0 | 0
4433 | 22.4 | 0 | 22.12 | 22.12 | 0.8 | 21.28 | 0 | 0 | 0
4434 | 22.1 | 0 | 21.88 | 21.88 | 0.8 | 21.22 | 0 | 0 | 0
4435 | 21.4 | 0 | 21.32 | 21.32 | 0.8 | 21.08 | 0 | 0 | 0
4436 | 20.6 | 0 | 20.68 | 20.68 | 0.8 | 20.92 | 0 | 0 | 0
4437 | 19.7 | 0 | 19.96 | 19.96 | 0.8 | 20.74 | 0 | 0 | 0
4438 | 18.5 | 0 | 19 | 19 | 0.8 | 20.5 | 0 | 0 | 0
4439 | 17.8 | 0.2 | 18.44 | 18.44 | 0.8 | 20.36 | 0 | 0.00012072 | 0
4440 | 16.7 | 1.3 | 17.56 | 17.56 | 0.8 | 20.14 | 0 | 0.00078468 | 0
4441 | 16 | 2 | 17 | 17 | 0.8 | 20 | 0 | 0.0012072 | 0
4442 | 16.1 | 1.9 | 17.08 | 17.08 | 0.8 | 20.02 | 0 | 0.0011468 | 0
4443 | 15.8 | 2.2 | 16.84 | 16.84 | 0.8 | 19.96 | 0 | 0.0013279 | 0
4444 | 15.9 | 2.1 | 16.92 | 16.92 | 0.8 | 19.98 | 0 | 0.0012676 | 0
4445 | 16.1 | 1.9 | 17.08 | 17.08 | 0.8 | 20.02 | 0 | 0.0011468 | 0
4446 | 16.6 | 1.4 | 17.48 | 17.48 | 0.8 | 20.12 | 0 | 0.00084504 | 0
4447 | 17.8 | 0.2 | 18.44 | 18.44 | 0.8 | 20.36 | 0 | 0.00012072 | 0
4448 | 18.5 | 0 | 19 | 19 | 0.8 | 20.5 | 0 | 0 | 0
4449 | 18.4 | 0 | 18.92 | 18.92 | 0.8 | 20.48 | 0 | 0 | 0
4450 | 19.4 | 0 | 19.72 | 19.72 | 0.8 | 20.68 | 0 | 0 | 0
4451 | 20.8 | 0 | 20.84 | 20.84 | 0.8 | 20.96 | 0 | 0 | 0
4452 | 21.4 | 0 | 21.32 | 21.32 | 0.8 | 21.08 | 0 | 0 | 0
4453 | 21.6 | 0 | 21.48 | 21.48 | 0.8 | 21.12 | 0 | 0 | 0
4454 | 20.8 | 0 | 20.84 | 20.84 | 0.8 | 20.96 | 0 | 0 | 0
4455 | 20.3 | 0 | 20.44 | 20.44 | 0.8 | 20.86 | 0 | 0 | 0
4456 | 20.3 | 0 | 20.44 | 20.44 | 0.8 | 20.86 | 0 | 0 | 0
4457 | 20.2 | 0 | 20.36 | 20.36 | 0.8 | 20.84 | 0 | 0 | 0
4458 | 20.2 | 0 | 20.36 | 20.36 | 0.8 | 20.84 | 0 | 0 | 0
4459 | 19.4 | 0 | 19.72 | 19.72 | 0.8 | 20.68 | 0 | 0 | 0
4460 | 18.6 | 0 | 19.08 | 19.08 | 0.8 | 20.52 | 0 | 0 | 0
4461 | 18.1 | 0 | 18.68 | 18.68 | 0.8 | 20.42 | 0 | 0 | 0
4462 | 17.8 | 0.2 | 18.44 | 18.44 | 0.8 | 20.36 | 0 | 0.00012072 | 0
4463 | 17.9 | 0.1 | 18.52 | 18.52 | 0.8 | 20.38 | 0 | 6.036e-05 | 0
4464 | 18.1 | 0 | 18.68 | 18.68 | 0.8 | 20.42 | 0 | 0 | 0
4465 | 18.1 | 0 | 18.68 | 18.68 | 0.8 | 20.42 | 0 | 0 | 0
4466 | 18.1 | 0 | 18.68 | 18.68 | 0.8 | 20.42 | 0 | 0 | 0
4467 | 17.9 | 0.1 | 18.52 | 18.52 | 0.8 | 20.38 | 0 | 6.036e-05 | 0
4468 | 17.6 | 0.4 | 18.28 | 18.28 | 0.8 | 20.32 | 0 | 0.00024144 | 0
4469 | 17.6 | 0.4 | 18.28 | 18.28 | 0.8 | 20.32 | 0 | 0.00024144 | 0
4470 | 17.6 | 0.4 | 18.28 | 18.28 | 0.8 | 20.32 | 0 | 0.00024144 | 0
4471 | 18.2 | 0 | 18.76 | 18.76 | 0.8 | 20.44 | 0 | 0 | 0
4472 | 18.8 | 0 | 19.24 | 19.24 | 0.8 | 20.56 | 0 | 0 | 0
4473 | 19.6 | 0 | 19.88 | 19.88 | 0.8 | 20.72 | 0 | 0 | 0
4474 | 20.9 | 0 | 20.92 | 20.92 | 0.8 | 20.98 | 0 | 0 | 0
4475 | 22.3 | 0 | 22.04 | 22.04 | 0.8 | 21.26 | 0 | 0 | 0
4476 | 23.5 | 0 | 23 | 23 | 0.8 | 21.5 | 0 | 0 | 0
4477 | 24.2 | 0 | 23.56 | 23.56 | 0.8 | 21.64 | 0 | 0 | 0
4478 | 25 | 0 | 24.2 | 24.2 | 0.8 | 21.8 | 0 | 0 | 0
4479 | 25.6 | 0 | 24.68 | 24.68 | 0.8 | 21.92 | 0 | 0 | 0
4480 | 25.9 | 0 | 24.92 | 24.92 | 0.8 | 21.98 | 0 | 0 | 0
4481 | 25.4 | 0 | 24.52 | 24.52 | 0.8 | 21.88 | 0 | 0 | 0
4482 | 25.5 | 0 | 24.6 | 24.6 | 0.8 | 21.9 | 0 | 0 | 0
4483 | 24.9 | 0 | 24.12 | 24.12 | 0.8 | 21.78 | 0 | 0 | 0
4484 | 24 | 0 | 23.4 | 23.4 | 0.8 | 21.6 | 0 | 0 | 0
4485 | 22.5 | 0 | 22.2 | 22.2 | 0.8 | 21.3 | 0 | 0 | 0
4486 | 20.4 | 0 | 20.52 | 20.52 | 0.8 | 20.88 | 0 | 0 | 0
4487 | 19.3 | 0 | 19.64 | 19.64 | 0.8 | 20.66 | 0 | 0 | 0
4488 | 18.6 | 0 | 19.08 | 19.08 | 0.8 | 20.52 | 0 | 0 | 0
4489 | 18.6 | 0 | 19.08 | 19.08 | 0.8 | 20.52 | 0 | 0 | 0
4490 | 18.2 | 0 | 18.76 | 18.76 | 0.8 | 20.44 | 0 | 0 | 0
4491 | 17.5 | 0.5 | 18.2 | 18.2 | 0.8 | 20.3 | 0 | 0.0003018 | 0
4492 | 17.2 | 0.8 | 17.96 | 17.96 | 0.8 | 20.24 | 0 | 0.00048288 | 0
4493 | 17.7 | 0.3 | 18.36 | 18.36 | 0.8 | 20.34 | 0 | 0.00018108 | 0
4494 | 18.8 | 0 | 19.24 | 19.24 | 0.8 | 20.56 | 0 | 0 | 0
4495 | 20 | 0 | 20.2 | 20.2 | 0.8 | 20.8 | 0 | 0 | 0
4496 | 21.4 | 0 | 21.32 | 21.32 | 0.8 | 21.08 | 0 | 0 | 0
4497 | 23 | 0 | 22.6 | 22.6 | 0.8 | 21.4 | 0 | 0 | 0
4498 | 24 | 0 | 23.4 | 23.4 | 0.8 | 21.6 | 0 | 0 | 0
4499 | 24.4 | 0 | 23.72 | 23.72 | 0.8 | 21.68 | 0 | 0 | 0
4500 | 25.5 | 0 | 24.6 | 24.6 | 0.8 | 21.9 | 0 | 0 | 0
4501 | 25.9 | 0 | 24.92 | 24.92 | 0.8 | 21.98 | 0 | 0 | 0
4502 | 26.2 | 0 | 25.16 | 25.16 | 0.8 | 22.04 | 0 | 0 | 0
4503 | 26.5 | 0 | 25.4 | 25.4 | 0.8 | 22.1 | 0 | 0 | 0
4504 | 26.6 | 0 | 25.48 | 25.48 | 0.8 | 22.12 | 0 | 0 | 0
4505 | 26.7 | 0 | 25.56 | 25.56 | 0.8 | 22.14 | 0 | 0 | 0
4506 | 26.2 | 0 | 25.16 | 25.16 | 0.8 | 22.04 | 0 | 0 | 0
4507 | 25.2 | 0 | 24.36 | 24.36 | 0.8 | 21.84 | 0 | 0 | 0
4508 | 23.9 | 0 | 23.32 | 23.32 | 0.8 | 21.58 | 0 | 0 | 0
4509 | 22.4 | 0 | 22.12 | 22.12 | 0.8 | 21.28 | 0 | 0 | 0
4510 | 21.2 | 0 | 21.16 | 21.16 | 0.8 | 21.04 | 0 | 0 | 0
4511 | 20.5 | 0 | 20.6 | 20.6 | 0.8 | 20.9 | 0 | 0 | 0
4512 | 20.6 | 0 | 20.68 | 20.68 | 0.8 | 20.92 | 0 | 0 | 0
4513 | 20.4 | 0 | 20.52 | 20.52 | 0.8 | 20.88 | 0 | 0 | 0
4514 | 20.2 | 0 | 20.36 | 20.36 | 0.8 | 20.84 | 0 | 0 | 0
4515 | 19.7 | 0 | 19.96 | 19.96 | 0.8 | 20.74 | 0 | 0 | 0
4516 | 19 | 0 | 19.4 | 19.4 | 0.8 | 20.6 | 0 | 0 | 0
4517 | 20.1 | 0 | 20.28 | 20.28 | 0.8 | 20.82 | 0 | 0 | 0
4518 | 21.3 | 0 | 21.24 | 21.24 | 0.8 | 21.06 | 0 | 0 | 0
4519 | 20.2 | 0 | 20.36 | 20.36 | 0.8 | 20.84 | 0 | 0 | 0
4520 | 21.2 | 0 | 21.16 | 21.16 | 0.8 | 21.04 | 0 | 0 | 0
4521 | 23.2 | 0 | 22.76 | 22.76 | 0.8 | 21.44 | 0 | 0 | 0
4522 | 23.3 | 0 | 22.84 | 22.84 | 0.8 | 21.46 | 0 | 0 | 0
4523 | 24.6 | 0 | 23.88 | 23.88 | 0.8 | 21.72 | 0 | 0 | 0
4524 | 24.4 | 0 | 23.72 | 23.72 | 0.8 | 21.68 | 0 | 0 | 0
4525 | 25.3 | 0 | 24.44 | 24.44 | 0.8 | 21.86 | 0 | 0 | 0
4526 | 26.4 | 0 | 25.32 | 25.32 | 0.8 | 22.08 | 0 | 0 | 0
4527 | 26.8 | 0 | 25.64 | 25.64 | 0.8 | 22.16 | 0 | 0 | 0
4528 | 27.7 | 0 | 26.36 | 26.36 | 0.8 | 22.34 | 0 | 0 | 0
4529 | 28.1 | 0 | 26.68 | 26.68 | 0.8 | 22.42 | 0 | 0 | 0
4530 | 26.1 | 0 | 25.08 | 25.08 | 0.8 | 22.02 | 0 | 0 | 0
4531 | 26.6 | 0 | 25.48 | 25.48 | 0.8 | 22.12 | 0 | 0 | 0
4532 | 26 | 0 | 25 | 25 | 0.8 | 22 | 0 | 0 | 0
4533 | 24.5 | 0 | 23.8 | 23.8 | 0.8 | 21.7 | 0 | 0 | 0
4534 | 22.9 | 0 | 22.52 | 22.52 | 0.8 | 21.38 | 0 | 0 | 0
4535 | 21.6 | 0 | 21.48 | 21.48 | 0.8 | 21.12 | 0 | 0 | 0
4536 | 20.7 | 0 | 20.76 | 20.76 | 0.8 | 20.94 | 0 | 0 | 0
4537 | 19.8 | 0 | 20.04 | 20.04 | 0.8 | 20.76 | 0 | 0 | 0
4538 | 19.3 | 0 | 19.64 | 19.64 | 0.8 | 20.66 | 0 | 0 | 0
4539 | 18.5 | 0 | 19 | 19 | 0.8 | 20.5 | 0 | 0 | 0
4540 | 17.5 | 0.5 | 18.2 | 18.2 | 0.8 | 20.3 | 0 | 0.0003018 | 0
4541 | 17 | 1 | 17.8 | 17.8 | 0.8 | 20.2 | 0 | 0.0006036 | 0
4542 | 17.1 | 0.9 | 17.88 | 17.88 | 0.8 | 20.22 | 0 | 0.00054324 | 0
4543 | 17 | 1 | 17.8 | 17.8 | 0.8 | 20.2 | 0 | 0.0006036 | 0
4544 | 17.1 | 0.9 | 17.88 | 17.88 | 0.8 | 20.22 | 0 | 0.00054324 | 0
4545 | 17.7 | 0.3 | 18.36 | 18.36 | 0.8 | 20.34 | 0 | 0.00018108 | 0
4546 | 19.1 | 0 | 19.48 | 19.48 | 0.8 | 20.62 | 0 | 0 | 0
4547 | 20.9 | 0 | 20.92 | 20.92 | 0.8 | 20.98 | 0 | 0 | 0
4548 | 22 | 0 | 21.8 | 21.8 | 0.8 | 21.2 | 0 | 0 | 0
4549 | 22.6 | 0 | 22.28 | 22.28 | 0.8 | 21.32 | 0 | 0 | 0
4550 | 22.9 | 0 | 22.52 | 22.52 | 0.8 | 21.38 | 0 | 0 | 0
4551 | 23.6 | 0 | 23.08 | 23.08 | 0.8 | 21.52 | 0 | 0 | 0
4552 | 24 | 0 | 23.4 | 23.4 | 0.8 | 21.6 | 0 | 0 | 0
4553 | 24.1 | 0 | 23.48 | 23.48 | 0.8 | 21.62 | 0 | 0 | 0
4554 | 23.9 | 0 | 23.32 | 23.32 | 0.8 | 21.58 | 0 | 0 | 0
4555 | 24.2 | 0 | 23.56 | 23.56 | 0.8 | 21.64 | 0 | 0 | 0
4556 | 23.4 | 0 | 22.92 | 22.92 | 0.8 | 21.48 | 0 | 0 | 0
4557 | 21.5 | 0 | 21.4 | 21.4 | 0.8 | 21.1 | 0 | 0 | 0
4558 | 19.4 | 0 | 19.72 | 19.72 | 0.8 | 20.68 | 0 | 0 | 0
4559 | 18.6 | 0 | 19.08 | 19.08 | 0.8 | 20.52 | 0 | 0 | 0
4560 | 17.9 | 0.1 | 18.52 | 18.52 | 0.8 | 20.38 | 0 | 6.036e-05 | 0
4561 | 17.9 | 0.1 | 18.52 | 18.52 | 0.8 | 20.38 | 0 | 6.036e-05 | 0
4562 | 16.2 | 1.8 | 17.16 | 17.16 | 0.8 | 20.04 | 0 | 0.0010865 | 0
4563 | 16 | 2 | 17 | 17 | 0.8 | 20 | 0 | 0.0012072 | 0
4564 | 16.4 | 1.6 | 17.32 | 17.32 | 0.8 | 20.08 | 0 | 0.00096576 | 0
4565 | 16.4 | 1.6 | 17.32 | 17.32 | 0.8 | 20.08 | 0 | 0.00096576 | 0
4566 | 16.9 | 1.1 | 17.72 | 17.72 | 0.8 | 20.18 | 0 | 0.00066396 | 0
4567 | 17.4 | 0.6 | 18.12 | 18.12 | 0.8 | 20.28 | 0 | 0.00036216 | 0
4568 | 18.2 | 0 | 18.76 | 18.76 | 0.8 | 20.44 | 0 | 0 | 0
4569 | 18.4 | 0 | 18.92 | 18.92 | 0.8 | 20.48 | 0 | 0 | 0
4570 | 19.7 | 0 | 19.96 | 19.96 | 0.8 | 20.74 | 0 | 0 | 0
4571 | 20.3 | 0 | 20.44 | 20.44 | 0.8 | 20.86 | 0 | 0 | 0
4572 | 20.9 | 0 | 20.92 | 20.92 | 0.8 | 20.98 | 0 | 0 | 0
4573 | 21.6 | 0 | 21.48 | 21.48 | 0.8 | 21.12 | 0 | 0 | 0
4574 | 22.2 | 0 | 21.96 | 21.96 | 0.8 | 21.24 | 0 | 0 | 0
4575 | 22.8 | 0 | 22.44 | 22.44 | 0.8 | 21.36 | 0 | 0 | 0
4576 | 22.5 | 0 | 22.2 | 22.2 | 0.8 | 21.3 | 0 | 0 | 0
4577 | 22.5 | 0 | 22.2 | 22.2 | 0.8 | 21.3 | 0 | 0 | 0
4578 | 21.0001 | 0 | 21.0001 | 21.0001 | 0.8 | 21 | 0 | 0 | 0
4579 | 20.8 | 0 | 20.84 | 20.84 | 0.8 | 20.96 | 0 | 0 | 0
4580 | 19.9 | 0 | 20.12 | 20.12 | 0.8 | 20.78 | 0 | 0 | 0
4581 | 19 | 0 | 19.4 | 19.4 | 0.8 | 20.6 | 0 | 0 | 0
4582 | 18.2 | 0 | 18.76 | 18.76 | 0.8 | 20.44 | 0 | 0 | 0
4583 | 17.2 | 0.8 | 17.96 | 17.96 | 0.8 | 20.24 | 0 | 0.00048288 | 0
4584 | 16.8 | 1.2 | 17.64 | 17.64 | 0.8 | 20.16 | 0 | 0.00072432 | 0
4585 | 16.3 | 1.7 | 17.24 | 17.24 | 0.8 | 20.06 | 0 | 0.0010261 | 0
4586 | 16 | 2 | 17 | 17 | 0.8 | 20 | 0 | 0.0012072 | 0
4587 | 15.7 | 2.3 | 16.76 | 16.76 | 0.8 | 19.94 | 0 | 0.0013883 | 0
4588 | 15.3 | 2.7 | 16.44 | 16.44 | 0.8 | 19.86 | 0 | 0.0016297 | 0
4589 | 14.7 | 3.3 | 15.96 | 15.96 | 0.8 | 19.74 | 0 | 0.0019919 | 0
4590 | 15.2 | 2.8 | 16.36 | 16.36 | 0.8 | 19.84 | 0 | 0.0016901 | 0
4591 | 16 | 2 | 17 | 17 | 0.8 | 20 | 0 | 0.0012072 | 0
4592 | 16.6 | 1.4 | 17.48 | 17.48 | 0.8 | 20.12 | 0 | 0.00084504 | 0
4593 | 16.9 | 1.1 | 17.72 | 17.72 | 0.8 | 20.18 | 0 | 0.00066396 | 0
4594 | 17.6 | 0.4 | 18.28 | 18.28 | 0.8 | 20.32 | 0 | 0.00024144 | 0
4595 | 17.5 | 0.5 | 18.2 | 18.2 | 0.8 | 20.3 | 0 | 0.0003018 | 0
4596 | 18.1 | 0 | 18.68 | 18.68 | 0.8 | 20.42 | 0 | 0 | 0
4597 | 17.9 | 0.1 | 18.52 | 18.52 | 0.8 | 20.38 | 0 | 6.036e-05 | 0
4598 | 19.3 | 0 | 19.64 | 19.64 | 0.8 | 20.66 | 0 | 0 | 0
4599 | 20.3 | 0 | 20.44 | 20.44 | 0.8 | 20.86 | 0 | 0 | 0
4600 | 21.1 | 0 | 21.08 | 21.08 | 0.8 | 21.02 | 0 | 0 | 0
4601 | 21.6 | 0 | 21.48 | 21.48 | 0.8 | 21.12 | 0 | 0 | 0
4602 | 21.7 | 0 | 21.56 | 21.56 | 0.8 | 21.14 | 0 | 0 | 0
4603 | 21.5 | 0 | 21.4 | 21.4 | 0.8 | 21.1 | 0 | 0 | 0
4604 | 21.0001 | 0 | 21.0001 | 21.0001 | 0.8 | 21 | 0 | 0 | 0
4605 | 19 | 0 | 19.4 | 19.4 | 0.8 | 20.6 | 0 | 0 | 0
4606 | 16.9 | 1.1 | 17.72 | 17.72 | 0.8 | 20.18 | 0 | 0.00066396 | 0
4607 | 15.9 | 2.1 | 16.92 | 16.92 | 0.8 | 19.98 | 0 | 0.0012676 | 0
4608 | 15.3 | 2.7 | 16.44 | 16.44 | 0.8 | 19.86 | 0 | 0.0016297 | 0
4609 | 15.2 | 2.8 | 16.36 | 16.36 | 0.8 | 19.84 | 0 | 0.0016901 | 0
4610 | 14.9 | 3.1 | 16.12 | 16.12 | 0.8 | 19.78 | 0 | 0.0018712 | 0
4611 | 15.1 | 2.9 | 16.28 | 16.28 | 0.8 | 19.82 | 0 | 0.0017504 | 0
4612 | 15.6 | 2.4 | 16.68 | 16.68 | 0.8 | 19.92 | 0 | 0.0014486 | 0
4613 | 17.3 | 0.7 | 18.04 | 18.04 | 0.8 | 20.26 | 0 | 0.00042252 | 0
4614 | 16.4 | 1.6 | 17.32 | 17.32 | 0.8 | 20.08 | 0 | 0.00096576 | 0
4615 | 16.7 | 1.3 | 17.56 | 17.56 | 0.8 | 20.14 | 0 | 0.00078468 | 0
4616 | 16.9 | 1.1 | 17.72 | 17.72 | 0.8 | 20.18 | 0 | 0.00066396 | 0
4617 | 17.4 | 0.6 | 18.12 | 18.12 | 0.8 | 20.28 | 0 | 0.00036216 | 0
4618 | 19.8 | 0 | 20.04 | 20.04 | 0.8 | 20.76 | 0 | 0 | 0
4619 | 21.7 | 0 | 21.56 | 21.56 | 0.8 | 21.14 | 0 | 0 | 0
4620 | 22.7 | 0 | 22.36 | 22.36 | 0.8 | 21.34 | 0 | 0 | 0
4621 | 23.5 | 0 | 23 | 23 | 0.8 | 21.5 | 0 | 0 | 0
4622 | 23.6 | 0 | 23.08 | 23.08 | 0.8 | 21.52 | 0 | 0 | 0
4623 | 21.8 | 0 | 21.64 | 21.64 | 0.8 | 21.16 | 0 | 0 | 0
4624 | 17.1 | 0.9 | 17.88 | 17.88 | 0.8 | 20.22 | 0 | 0.00054324 | 0
4625 | 15.8 | 2.2 | 16.84 | 16.84 | 0.8 | 19.96 | 0 | 0.0013279 | 0
4626 | 15.7 | 2.3 | 16.76 | 16.76 | 0.8 | 19.94 | 0 | 0.0013883 | 0
4627 | 15.4 | 2.6 | 16.52 | 16.52 | 0.8 | 19.88 | 0 | 0.0015694 | 0
4628 | 15.1 | 2.9 | 16.28 | 16.28 | 0.8 | 19.82 | 0 | 0.0017504 | 0
4629 | 15 | 3 | 16.2 | 16.2 | 0.8 | 19.8 | 0 | 0.0018108 | 0
4630 | 14.9 | 3.1 | 16.12 | 16.12 | 0.8 | 19.78 | 0 | 0.0018712 | 0
4631 | 14.8 | 3.2 | 16.04 | 16.04 | 0.8 | 19.76 | 0 | 0.0019315 | 0
4632 | 14.7 | 3.3 | 15.96 | 15.96 | 0.8 | 19.74 | 0 | 0.0019919 | 0
4633 | 14.7 | 3.3 | 15.96 | 15.96 | 0.8 | 19.74 | 0 | 0.0019919 | 0
4634 | 14.6 | 3.4 | 15.88 | 15.88 | 0.8 | 19.72 | 0 | 0.0020522 | 0
4635 | 14.5 | 3.5 | 15.8 | 15.8 | 0.8 | 19.7 | 0 | 0.0021126 | 0
4636 | 14.4 | 3.6 | 15.72 | 15.72 | 0.8 | 19.68 | 0 | 0.002173 | 0
4637 | 14.3 | 3.7 | 15.64 | 15.64 | 0.8 | 19.66 | 0 | 0.0022333 | 0
4638 | 14.4 | 3.6 | 15.72 | 15.72 | 0.8 | 19.68 | 0 | 0.002173 | 0
4639 | 14.6 | 3.4 | 15.88 | 15.88 | 0.8 | 19.72 | 0 | 0.0020522 | 0
4640 | 15.2 | 2.8 | 16.36 | 16.36 | 0.8 | 19.84 | 0 | 0.0016901 | 0
4641 | 15.4 | 2.6 | 16.52 | 16.52 | 0.8 | 19.88 | 0 | 0.0015694 | 0
4642 | 16.3 | 1.7 | 17.24 | 17.24 | 0.8 | 20.06 | 0 | 0.0010261 | 0
4643 | 17.1 | 0.9 | 17.88 | 17.88 | 0.8 | 20.22 | 0 | 0.00054324 | 0
4644 | 15.3 | 2.7 | 16.44 | 16.44 | 0.8 | 19.86 | 0 | 0.0016297 | 0
4645 | 16.7 | 1.3 | 17.56 | 17.56 | 0.8 | 20.14 | 0 | 0.00078468 | 0
4646 | 15.8 | 2.2 | 16.84 | 16.84 | 0.8 | 19.96 | 0 | 0.0013279 | 0
4647 | 15.9 | 2.1 | 16.92 | 16.92 | 0.8 | 19.98 | 0 | 0.0012676 | 0
4648 | 16.3 | 1.7 | 17.24 | 17.24 | 0.8 | 20.06 | 0 | 0.0010261 | 0
4649 | 17.8 | 0.2 | 18.44 | 18.44 | 0.8 | 20.36 | 0 | 0.00012072 | 0
4650 | 18.6 | 0 | 19.08 | 19.08 | 0.8 | 20.52 | 0 | 0 | 0
4651 | 18.4 | 0 | 18.92 | 18.92 | 0.8 | 20.48 | 0 | 0 | 0
4652 | 17.3 | 0.7 | 18.04 | 18.04 | 0.8 | 20.26 | 0 | 0.00042252 | 0
4653 | 15.4 | 2.6 | 16.52 | 16.52 | 0.8 | 19.88 | 0 | 0.0015694 | 0
4654 | 14.2 | 3.8 | 15.56 | 15.56 | 0.8 | 19.64 | 0 | 0.0022937 | 0
4655 | 13.3 | 4.7 | 14.84 | 14.84 | 0.8 | 19.46 | 0 | 0.0028369 | 0
4656 | 12.9 | 5.1 | 14.52 | 14.52 | 0.8 | 19.38 | 0 | 0.0030784 | 0
4657 | 12 | 6 | 13.8 | 13.8 | 0.8 | 19.2 | 0 | 0.0036216 | 0
4658 | 11.9 | 6.1 | 13.72 | 13.72 | 0.8 | 19.18 | 0 | 0.003682 | 0
4659 | 11.7 | 6.3 | 13.56 | 13.56 | 0.8 | 19.14 | 0 | 0.0038027 | 0
4660 | 11.6 | 6.4 | 13.48 | 13.48 | 0.8 | 19.12 | 0 | 0.003863 | 0
4661 | 11.9 | 6.1 | 13.72 | 13.72 | 0.8 | 19.18 | 0 | 0.003682 | 0
4662 | 12.6 | 5.4 | 14.28 | 14.28 | 0.8 | 19.32 | 0 | 0.0032594 | 0
4663 | 13.6 | 4.4 | 15.08 | 15.08 | 0.8 | 19.52 | 0 | 0.0026558 | 0
4664 | 14.4 | 3.6 | 15.72 | 15.72 | 0.8 | 19.68 | 0 | 0.002173 | 0
4665 | 15.1 | 2.9 | 16.28 | 16.28 | 0.8 | 19.82 | 0 | 0.0017504 | 0
4666 | 15.8 | 2.2 | 16.84 | 16.84 | 0.8 | 19.96 | 0 | 0.0013279 | 0
4667 | 16.5 | 1.5 | 17.4 | 17.4 | 0.8 | 20.1 | 0 | 0.0009054 | 0
4668 | 15.7 | 2.3 | 16.76 | 16.76 | 0.8 | 19.94 | 0 | 0.0013883 | 0
4669 | 16.3 | 1.7 | 17.24 | 17.24 | 0.8 | 20.06 | 0 | 0.0010261 | 0
4670 | 17.6 | 0.4 | 18.28 | 18.28 | 0.8 | 20.32 | 0 | 0.00024144 | 0
4671 | 17 | 1 | 17.8 | 17.8 | 0.8 | 20.2 | 0 | 0.0006036 | 0
4672 | 17.8 | 0.2 | 18.44 | 18.44 | 0.8 | 20.36 | 0 | 0.00012072 | 0
4673 | 17.9 | 0.1 | 18.52 | 18.52 | 0.8 | 20.38 | 0 | 6.036e-05 | 0
4674 | 17.8 | 0.2 | 18.44 | 18.44 | 0.8 | 20.36 | 0 | 0.00012072 | 0
4675 | 17.2 | 0.8 | 17.96 | 17.96 | 0.8 | 20.24 | 0 | 0.00048288 | 0
4676 | 16.5 | 1.5 | 17.4 | 17.4 | 0.8 | 20.1 | 0 | 0.0009054 | 0
4677 | 16.3 | 1.7 | 17.24 | 17.24 | 0.8 | 20.06 | 0 | 0.0010261 | 0
4678 | 15 | 3 | 16.2 | 16.2 | 0.8 | 19.8 | 0 | 0.0018108 | 0
4679 | 14.6 | 3.4 | 15.88 | 15.88 | 0.8 | 19.72 | 0 | 0.0020522 | 0
4680 | 14.6 | 3.4 | 15.88 | 15.88 | 0.8 | 19.72 | 0 | 0.0020522 | 0
4681 | 13.7 | 4.3 | 15.16 | 15.16 | 0.8 | 19.54 | 0 | 0.0025955 | 0
4682 | 13.1 | 4.9 | 14.68 | 14.68 | 0.8 | 19.42 | 0 | 0.0029576 | 0
4683 | 12.9 | 5.1 | 14.52 | 14.52 | 0.8 | 19.38 | 0 | 0.0030784 | 0
4684 | 13 | 5 | 14.6 | 14.6 | 0.8 | 19.4 | 0 | 0.003018 | 0
4685 | 14.1 | 3.9 | 15.48 | 15.48 | 0.8 | 19.62 | 0 | 0.002354 | 0
4686 | 14.4 | 3.6 | 15.72 | 15.72 | 0.8 | 19.68 | 0 | 0.002173 | 0
4687 | 14.6 | 3.4 | 15.88 | 15.88 | 0.8 | 19.72 | 0 | 0.0020522 | 0
4688 | 14.8 | 3.2 | 16.04 | 16.04 | 0.8 | 19.76 | 0 | 0.0019315 | 0
4689 | 16.5 | 1.5 | 17.4 | 17.4 | 0.8 | 20.1 | 0 | 0.0009054 | 0
4690 | 17.5 | 0.5 | 18.2 | 18.2 | 0.8 | 20.3 | 0 | 0.0003018 | 0
4691 | 16.6 | 1.4 | 17.48 | 17.48 | 0.8 | 20.12 | 0 | 0.00084504 | 0
4692 | 16.3 | 1.7 | 17.24 | 17.24 | 0.8 | 20.06 | 0 | 0.0010261 | 0
4693 | 15.9 | 2.1 | 16.92 | 16.92 | 0.8 | 19.98 | 0 | 0.0012676 | 0
4694 | 15.6 | 2.4 | 16.68 | 16.68 | 0.8 | 19.92 | 0 | 0.0014486 | 0
4695 | 16 | 2 | 17 | 17 | 0.8 | 20 | 0 | 0.0012072 | 0
4696 | 17.4 | 0.6 | 18.12 | 18.12 | 0.8 | 20.28 | 0 | 0.00036216 | 0
4697 | 17.5 | 0.5 | 18.2 | 18.2 | 0.8 | 20.3 | 0 | 0.0003018 | 0
4698 | 17.1 | 0.9 | 17.88 | 17.88 | 0.8 | 20.22 | 0 | 0.00054324 | 0
4699 | 16.5 | 1.5 | 17.4 | 17.4 | 0.8 | 20.1 | 0 | 0.0009054 | 0
4700 | 16 | 2 | 17 | 17 | 0.8 | 20 | 0 | 0.0012072 | 0
4701 | 15.5 | 2.5 | 16.6 | 16.6 | 0.8 | 19.9 | 0 | 0.001509 | 0
4702 | 15.4 | 2.6 | 16.52 | 16.52 | 0.8 | 19.88 | 0 | 0.0015694 | 0
4703 | 15.1 | 2.9 | 16.28 | 16.28 | 0.8 | 19.82 | 0 | 0.0017504 | 0
4704 | 14.8 | 3.2 | 16.04 | 16.04 | 0.8 | 19.76 | 0 | 0.0019315 | 0
4705 | 15 | 3 | 16.2 | 16.2 | 0.8 | 19.8 | 0 | 0.0018108 | 0
4706 | 14.6 | 3.4 | 15.88 | 15.88 | 0.8 | 19.72 | 0 | 0.0020522 | 0
4707 | 14.3 | 3.7 | 15.64 | 15.64 | 0.8 | 19.66 | 0 | 0.0022333 | 0
4708 | 13.7 | 4.3 | 15.16 | 15.16 | 0.8 | 19.54 | 0 | 0.0025955 | 0
4709 | 13.2 | 4.8 | 14.76 | 14.76 | 0.8 | 19.44 | 0 | 0.0028973 | 0
4710 | 13.3 | 4.7 | 14.84 | 14.84 | 0.8 | 19.46 | 0 | 0.0028369 | 0
4711 | 14.2 | 3.8 | 15.56 | 15.56 | 0.8 | 19.64 | 0 | 0.0022937 | 0
4712 | 15 | 3 | 16.2 | 16.2 | 0.8 | 19.8 | 0 | 0.0018108 | 0
4713 | 16.3 | 1.7 | 17.24 | 17.24 | 0.8 | 20.06 | 0 | 0.0010261 | 0
4714 | 16.9 | 1.1 | 17.72 | 17.72 | 0.8 | 20.18 | 0 | 0.00066396 | 0
4715 | 16.4 | 1.6 | 17.32 | 17.32 | 0.8 | 20.08 | 0 | 0.00096576 | 0
4716 | 16 | 2 | 17 | 17 | 0.8 | 20 | 0 | 0.0012072 | 0
4717 | 16.3 | 1.7 | 17.24 | 17.24 | 0.8 | 20.06 | 0 | 0.0010261 | 0
4718 | 16.7 | 1.3 | 17.56 | 17.56 | 0.8 | 20.14 | 0 | 0.00078468 | 0
4719 | 16.8 | 1.2 | 17.64 | 17.64 | 0.8 | 20.16 | 0 | 0.00072432 | 0
4720 | 17 | 1 | 17.8 | 17.8 | 0.8 | 20.2 | 0 | 0.0006036 | 0
4721 | 16.9 | 1.1 | 17.72 | 17.72 | 0.8 | 20.18 | 0 | 0.00066396 | 0
4722 | 16.9 | 1.1 | 17.72 | 17.72 | 0.8 | 20.18 | 0 | 0.00066396 | 0
4723 | 16.4 | 1.6 | 17.32 | 17.32 | 0.8 | 20.08 | 0 | 0.00096576 | 0
4724 | 15.4 | 2.6 | 16.52 | 16.52 | 0.8 | 19.88 | 0 | 0.0015694 | 0
4725 | 14.4 | 3.6 | 15.72 | 15.72 | 0.8 | 19.68 | 0 | 0.002173 | 0
4726 | 13.2 | 4.8 | 14.76 | 14.76 | 0.8 | 19.44 | 0 | 0.0028973 | 0
4727 | 12.3 | 5.7 | 14.04 | 14.04 | 0.8 | 19.26 | 0 | 0.0034405 | 0
4728 | 11.9 | 6.1 | 13.72 | 13.72 | 0.8 | 19.18 | 0 | 0.003682 | 0
4729 | 11.6 | 6.4 | 13.48 | 13.48 | 0.8 | 19.12 | 0 | 0.003863 | 0
4730 | 11.6 | 6.4 | 13.48 | 13.48 | 0.8 | 19.12 | 0 | 0.003863 | 0
4731 | 11.1 | 6.9 | 13.08 | 13.08 | 0.8 | 19.02 | 0 | 0.0041648 | 0
4732 | 10.8 | 7.2 | 12.84 | 12.84 | 0.8 | 18.96 | 0 | 0.0043459 | 0
4733 | 10.8 | 7.2 | 12.84 | 12.84 | 0.8 | 18.96 | 0 | 0.0043459 | 0
4734 | 11.7 | 6.3 | 13.56 | 13.56 | 0.8 | 19.14 | 0 | 0.0038027 | 0
4735 | 13 | 5 | 14.6 | 14.6 | 0.8 | 19.4 | 0 | 0.003018 | 0
4736 | 14.1 | 3.9 | 15.48 | 15.48 | 0.8 | 19.62 | 0 | 0.002354 | 0
4737 | 15.3 | 2.7 | 16.44 | 16.44 | 0.8 | 19.86 | 0 | 0.0016297 | 0
4738 | 16.4 | 1.6 | 17.32 | 17.32 | 0.8 | 20.08 | 0 | 0.00096576 | 0
4739 | 17.2 | 0.8 | 17.96 | 17.96 | 0.8 | 20.24 | 0 | 0.00048288 | 0
4740 | 14 | 4 | 15.4 | 15.4 | 0.8 | 19.6 | 0 | 0.0024144 | 0
4741 | 16.9 | 1.1 | 17.72 | 17.72 | 0.8 | 20.18 | 0 | 0.00066396 | 0
4742 | 17.1 | 0.9 | 17.88 | 17.88 | 0.8 | 20.22 | 0 | 0.00054324 | 0
4743 | 16 | 2 | 17 | 17 | 0.8 | 20 | 0 | 0.0012072 | 0
4744 | 15.6 | 2.4 | 16.68 | 16.68 | 0.8 | 19.92 | 0 | 0.0014486 | 0
4745 | 15.9 | 2.1 | 16.92 | 16.92 | 0.8 | 19.98 | 0 | 0.0012676 | 0
4746 | 18 | 0 | 18.6 | 18.6 | 0.8 | 20.4 | 0 | 0 | 0
4747 | 17.5 | 0.5 | 18.2 | 18.2 | 0.8 | 20.3 | 0 | 0.0003018 | 0
4748 | 16.6 | 1.4 | 17.48 | 17.48 | 0.8 | 20.12 | 0 | 0.00084504 | 0
4749 | 14.7 | 3.3 | 15.96 | 15.96 | 0.8 | 19.74 | 0 | 0.0019919 | 0
4750 | 12.7 | 5.3 | 14.36 | 14.36 | 0.8 | 19.34 | 0 | 0.0031991 | 0
4751 | 11.4 | 6.6 | 13.32 | 13.32 | 0.8 | 19.08 | 0 | 0.0039838 | 0
4752 | 10.6 | 7.4 | 12.68 | 12.68 | 0.8 | 18.92 | 0 | 0.0044666 | 0
4753 | 10.2 | 7.8 | 12.36 | 12.36 | 0.8 | 18.84 | 0 | 0.0047081 | 0
4754 | 9.8 | 8.2 | 12.04 | 12.04 | 0.8 | 18.76 | 0 | 0.0049495 | 0
4755 | 9.4 | 8.6 | 11.72 | 11.72 | 0.8 | 18.68 | 0 | 0.005191 | 0
4756 | 9.3 | 8.7 | 11.64 | 11.64 | 0.8 | 18.66 | 0 | 0.0052513 | 0
4757 | 9.7 | 8.3 | 11.96 | 11.96 | 0.8 | 18.74 | 0 | 0.0050099 | 0
4758 | 10 | 8 | 12.2 | 12.2 | 0.8 | 18.8 | 0 | 0.0048288 | 0
4759 | 12 | 6 | 13.8 | 13.8 | 0.8 | 19.2 | 0 | 0.0036216 | 0
4760 | 14.1 | 3.9 | 15.48 | 15.48 | 0.8 | 19.62 | 0 | 0.002354 | 0
4761 | 15.2 | 2.8 | 16.36 | 16.36 | 0.8 | 19.84 | 0 | 0.0016901 | 0
4762 | 15.5 | 2.5 | 16.6 | 16.6 | 0.8 | 19.9 | 0 | 0.001509 | 0
4763 | 15.5 | 2.5 | 16.6 | 16.6 | 0.8 | 19.9 | 0 | 0.001509 | 0
4764 | 15.5 | 2.5 | 16.6 | 16.6 | 0.8 | 19.9 | 0 | 0.001509 | 0
4765 | 16.9 | 1.1 | 17.72 | 17.72 | 0.8 | 20.18 | 0 | 0.00066396 | 0
4766 | 18 | 0 | 18.6 | 18.6 | 0.8 | 20.4 | 0 | 0 | 0
4767 | 16.8 | 1.2 | 17.64 | 17.64 | 0.8 | 20.16 | 0 | 0.00072432 | 0
4768 | 16.5 | 1.5 | 17.4 | 17.4 | 0.8 | 20.1 | 0 | 0.0009054 | 0
4769 | 18.5 | 0 | 19 | 19 | 0.8 | 20.5 | 0 | 0 | 0
4770 | 17.9 | 0.1 | 18.52 | 18.52 | 0.8 | 20.38 | 0 | 6.036e-05 | 0
4771 | 16.9 | 1.1 | 17.72 | 17.72 | 0.8 | 20.18 | 0 | 0.00066396 | 0
4772 | 16.1 | 1.9 | 17.08 | 17.08 | 0.8 | 20.02 | 0 | 0.0011468 | 0
4773 | 15.6 | 2.4 | 16.68 | 16.68 | 0.8 | 19.92 | 0 | 0.0014486 | 0
4774 | 13.8 | 4.2 | 15.24 | 15.24 | 0.8 | 19.56 | 0 | 0.0025351 | 0
4775 | 12.6 | 5.4 | 14.28 | 14.28 | 0.8 | 19.32 | 0 | 0.0032594 | 0
4776 | 12.1 | 5.9 | 13.88 | 13.88 | 0.8 | 19.22 | 0 | 0.0035612 | 0
4777 | 11.7 | 6.3 | 13.56 | 13.56 | 0.8 | 19.14 | 0 | 0.0038027 | 0
4778 | 11.1 | 6.9 | 13.08 | 13.08 | 0.8 | 19.02 | 0 | 0.0041648 | 0
4779 | 10.7 | 7.3 | 12.76 | 12.76 | 0.8 | 18.94 | 0 | 0.0044063 | 0
4780 | 10.7 | 7.3 | 12.76 | 12.76 | 0.8 | 18.94 | 0 | 0.0044063 | 0
4781 | 10.9 | 7.1 | 12.92 | 12.92 | 0.8 | 18.98 | 0 | 0.0042856 | 0
4782 | 11.8 | 6.2 | 13.64 | 13.64 | 0.8 | 19.16 | 0 | 0.0037423 | 0
4783 | 13.2 | 4.8 | 14.76 | 14.76 | 0.8 | 19.44 | 0 | 0.0028973 | 0
4784 | 14.7 | 3.3 | 15.96 | 15.96 | 0.8 | 19.74 | 0 | 0.0019919 | 0
4785 | 15.6 | 2.4 | 16.68 | 16.68 | 0.8 | 19.92 | 0 | 0.0014486 | 0
4786 | 16.8 | 1.2 | 17.64 | 17.64 | 0.8 | 20.16 | 0 | 0.00072432 | 0
4787 | 17.9 | 0.1 | 18.52 | 18.52 | 0.8 | 20.38 | 0 | 6.036e-05 | 0
4788 | 18.9 | 0 | 19.32 | 19.32 | 0.8 | 20.58 | 0 | 0 | 0
4789 | 17.9 | 0.1 | 18.52 | 18.52 | 0.8 | 20.38 | 0 | 6.036e-05 | 0
4790 | 18.4 | 0 | 18.92 | 18.92 | 0.8 | 20.48 | 0 | 0 | 0
4791 | 17.8 | 0.2 | 18.44 | 18.44 | 0.8 | 20.36 | 0 | 0.00012072 | 0
4792 | 17.7 | 0.3 | 18.36 | 18.36 | 0.8 | 20.34 | 0 | 0.00018108 | 0
4793 | 18.5 | 0 | 19 | 19 | 0.8 | 20.5 | 0 | 0 | 0
4794 | 18.3 | 0 | 18.84 | 18.84 | 0.8 | 20.46 | 0 | 0 | 0
4795 | 19 | 0 | 19.4 | 19.4 | 0.8 | 20.6 | 0 | 0 | 0
4796 | 17.1 | 0.9 | 17.88 | 17.88 | 0.8 | 20.22 | 0 | 0.00054324 | 0
4797 | 15.8 | 2.2 | 16.84 | 16.84 | 0.8 | 19.96 | 0 | 0.0013279 | 0
4798 | 14.6 | 3.4 | 15.88 | 15.88 | 0.8 | 19.72 | 0 | 0.0020522 | 0
4799 | 12.9 | 5.1 | 14.52 | 14.52 | 0.8 | 19.38 | 0 | 0.0030784 | 0
4800 | 11.9 | 6.1 | 13.72 | 13.72 | 0.8 | 19.18 | 0 | 0.003682 | 0
4801 | 10.9 | 7.1 | 12.92 | 12.92 | 0.8 | 18.98 | 0 | 0.0042856 | 0
4802 | 10.1 | 7.9 | 12.28 | 12.28 | 0.8 | 18.82 | 0 | 0.0047684 | 0
4803 | 9.6 | 8.4 | 11.88 | 11.88 | 0.8 | 18.72 | 0 | 0.0050702 | 0
4804 | 8.6 | 9.4 | 11.08 | 11.08 | 0.8 | 18.52 | 0 | 0.0056738 | 0
4805 | 8 | 10 | 10.6 | 10.6 | 0.8 | 18.4 | 0 | 0.006036 | 0
4806 | 9.2 | 8.8 | 11.56 | 11.56 | 0.8 | 18.64 | 0 | 0.0053117 | 0
4807 | 13 | 5 | 14.6 | 14.6 | 0.8 | 19.4 | 0 | 0.003018 | 0
4808 | 16 | 2 | 17 | 17 | 0.8 | 20 | 0 | 0.0012072 | 0
4809 | 17.8 | 0.2 | 18.44 | 18.44 | 0.8 | 20.36 | 0 | 0.00012072 | 0
4810 | 18.9 | 0 | 19.32 | 19.32 | 0.8 | 20.58 | 0 | 0 | 0
4811 | 19.7 | 0 | 19.96 | 19.96 | 0.8 | 20.74 | 0 | 0 | 0
4812 | 19.4 | 0 | 19.72 | 19.72 | 0.8 | 20.68 | 0 | 0 | 0
4813 | 20.6 | 0 | 20.68 | 20.68 | 0.8 | 20.92 | 0 | 0 | 0
4814 | 19.8 | 0 | 20.04 | 20.04 | 0.8 | 20.76 | 0 | 0 | 0
4815 | 15.1 | 2.9 | 16.28 | 16.28 | 0.8 | 19.82 | 0 | 0.0017504 | 0
4816 | 15.7 | 2.3 | 16.76 | 16.76 | 0.8 | 19.94 | 0 | 0.0013883 | 0
4817 | 16.2 | 1.8 | 17.16 | 17.16 | 0.8 | 20.04 | 0 | 0.0010865 | 0
4818 | 15.4 | 2.6 | 16.52 | 16.52 | 0.8 | 19.88 | 0 | 0.0015694 | 0
4819 | 14.8 | 3.2 | 16.04 | 16.04 | 0.8 | 19.76 | 0 | 0.0019315 | 0
4820 | 14.5 | 3.5 | 15.8 | 15.8 | 0.8 | 19.7 | 0 | 0.0021126 | 0
4821 | 14.2 | 3.8 | 15.56 | 15.56 | 0.8 | 19.64 | 0 | 0.0022937 | 0
4822 | 13.3 | 4.7 | 14.84 | 14.84 | 0.8 | 19.46 | 0 | 0.0028369 | 0
4823 | 12.8 | 5.2 | 14.44 | 14.44 | 0.8 | 19.36 | 0 | 0.0031387 | 0
4824 | 12.4 | 5.6 | 14.12 | 14.12 | 0.8 | 19.28 | 0 | 0.0033802 | 0
4825 | 11.7 | 6.3 | 13.56 | 13.56 | 0.8 | 19.14 | 0 | 0.0038027 | 0
4826 | 11 | 7 | 13 | 13 | 0.8 | 19 | 0 | 0.0042252 | 0
4827 | 10.5 | 7.5 | 12.6 | 12.6 | 0.8 | 18.9 | 0 | 0.004527 | 0
4828 | 9.9 | 8.1 | 12.12 | 12.12 | 0.8 | 18.78 | 0 | 0.0048892 | 0
4829 | 9.7 | 8.3 | 11.96 | 11.96 | 0.8 | 18.74 | 0 | 0.0050099 | 0
4830 | 11.5 | 6.5 | 13.4 | 13.4 | 0.8 | 19.1 | 0 | 0.0039234 | 0
4831 | 13.5 | 4.5 | 15 | 15 | 0.8 | 19.5 | 0 | 0.0027162 | 0
4832 | 14.3 | 3.7 | 15.64 | 15.64 | 0.8 | 19.66 | 0 | 0.0022333 | 0
4833 | 15.6 | 2.4 | 16.68 | 16.68 | 0.8 | 19.92 | 0 | 0.0014486 | 0
4834 | 14.6 | 3.4 | 15.88 | 15.88 | 0.8 | 19.72 | 0 | 0.0020522 | 0
4835 | 16.9 | 1.1 | 17.72 | 17.72 | 0.8 | 20.18 | 0 | 0.00066396 | 0
4836 | 16.3 | 1.7 | 17.24 | 17.24 | 0.8 | 20.06 | 0 | 0.0010261 | 0
4837 | 17.1 | 0.9 | 17.88 | 17.88 | 0.8 | 20.22 | 0 | 0.00054324 | 0
4838 | 17.5 | 0.5 | 18.2 | 18.2 | 0.8 | 20.3 | 0 | 0.0003018 | 0
4839 | 19.4 | 0 | 19.72 | 19.72 | 0.8 | 20.68 | 0 | 0 | 0
4840 | 19.8 | 0 | 20.04 | 20.04 | 0.8 | 20.76 | 0 | 0 | 0
4841 | 20.6 | 0 | 20.68 | 20.68 | 0.8 | 20.92 | 0 | 0 | 0
4842 | 20 | 0 | 20.2 | 20.2 | 0.8 | 20.8 | 0 | 0 | 0
4843 | 17.8 | 0.2 | 18.44 | 18.44 | 0.8 | 20.36 | 0 | 0.00012072 | 0
4844 | 15.6 | 2.4 | 16.68 | 16.68 | 0.8 | 19.92 | 0 | 0.0014486 | 0
4845 | 14.8 | 3.2 | 16.04 | 16.04 | 0.8 | 19.76 | 0 | 0.0019315 | 0
4846 | 14.3 | 3.7 | 15.64 | 15.64 | 0.8 | 19.66 | 0 | 0.0022333 | 0
4847 | 14.1 | 3.9 | 15.48 | 15.48 | 0.8 | 19.62 | 0 | 0.002354 | 0
4848 | 14.3 | 3.7 | 15.64 | 15.64 | 0.8 | 19.66 | 0 | 0.0022333 | 0
4849 | 14.2 | 3.8 | 15.56 | 15.56 | 0.8 | 19.64 | 0 | 0.0022937 | 0
4850 | 13.8 | 4.2 | 15.24 | 15.24 | 0.8 | 19.56 | 0 | 0.0025351 | 0
4851 | 13.2 | 4.8 | 14.76 | 14.76 | 0.8 | 19.44 | 0 | 0.0028973 | 0
4852 | 13 | 5 | 14.6 | 14.6 | 0.8 | 19.4 | 0 | 0.003018 | 0
4853 | 13.1 | 4.9 | 14.68 | 14.68 | 0.8 | 19.42 | 0 | 0.0029576 | 0
4854 | 13.5 | 4.5 | 15 | 15 | 0.8 | 19.5 | 0 | 0.0027162 | 0
4855 | 13.6 | 4.4 | 15.08 | 15.08 | 0.8 | 19.52 | 0 | 0.0026558 | 0
4856 | 14.2 | 3.8 | 15.56 | 15.56 | 0.8 | 19.64 | 0 | 0.0022937 | 0
4857 | 15.6 | 2.4 | 16.68 | 16.68 | 0.8 | 19.92 | 0 | 0.0014486 | 0
4858 | 16.4 | 1.6 | 17.32 | 17.32 | 0.8 | 20.08 | 0 | 0.00096576 | 0
4859 | 17 | 1 | 17.8 | 17.8 | 0.8 | 20.2 | 0 | 0.0006036 | 0
4860 | 17.2 | 0.8 | 17.96 | 17.96 | 0.8 | 20.24 | 0 | 0.00048288 | 0
4861 | 18.5 | 0 | 19 | 19 | 0.8 | 20.5 | 0 | 0 | 0
4862 | 19.1 | 0 | 19.48 | 19.48 | 0.8 | 20.62 | 0 | 0 | 0
4863 | 19.6 | 0 | 19.88 | 19.88 | 0.8 | 20.72 | 0 | 0 | 0
4864 | 19.9 | 0 | 20.12 | 20.12 | 0.8 | 20.78 | 0 | 0 | 0
4865 | 19.8 | 0 | 20.04 | 20.04 | 0.8 | 20.76 | 0 | 0 | 0
4866 | 19.6 | 0 | 19.88 | 19.88 | 0.8 | 20.72 | 0 | 0 | 0
4867 | 19.1 | 0 | 19.48 | 19.48 | 0.8 | 20.62 | 0 | 0 | 0
4868 | 18.1 | 0 | 18.68 | 18.68 | 0.8 | 20.42 | 0 | 0 | 0
4869 | 16 | 2 | 17 | 17 | 0.8 | 20 | 0 | 0.0012072 | 0
4870 | 14.2 | 3.8 | 15.56 | 15.56 | 0.8 | 19.64 | 0 | 0.0022937 | 0
4871 | 13.1 | 4.9 | 14.68 | 14.68 | 0.8 | 19.42 | 0 | 0.0029576 | 0
4872 | 11.9 | 6.1 | 13.72 | 13.72 | 0.8 | 19.18 | 0 | 0.003682 | 0
4873 | 11.3 | 6.7 | 13.24 | 13.24 | 0.8 | 19.06 | 0 | 0.0040441 | 0
4874 | 10.8 | 7.2 | 12.84 | 12.84 | 0.8 | 18.96 | 0 | 0.0043459 | 0
4875 | 10.4 | 7.6 | 12.52 | 12.52 | 0.8 | 18.88 | 0 | 0.0045874 | 0
4876 | 10 | 8 | 12.2 | 12.2 | 0.8 | 18.8 | 0 | 0.0048288 | 0
4877 | 10.4 | 7.6 | 12.52 | 12.52 | 0.8 | 18.88 | 0 | 0.0045874 | 0
4878 | 11.5 | 6.5 | 13.4 | 13.4 | 0.8 | 19.1 | 0 | 0.0039234 | 0
4879 | 13.3 | 4.7 | 14.84 | 14.84 | 0.8 | 19.46 | 0 | 0.0028369 | 0
4880 | 13.8 | 4.2 | 15.24 | 15.24 | 0.8 | 19.56 | 0 | 0.0025351 | 0
4881 | 14.7 | 3.3 | 15.96 | 15.96 | 0.8 | 19.74 | 0 | 0.0019919 | 0
4882 | 15.4 | 2.6 | 16.52 | 16.52 | 0.8 | 19.88 | 0 | 0.0015694 | 0
4883 | 16.2 | 1.8 | 17.16 | 17.16 | 0.8 | 20.04 | 0 | 0.0010865 | 0
4884 | 16.4 | 1.6 | 17.32 | 17.32 | 0.8 | 20.08 | 0 | 0.00096576 | 0
4885 | 16.3 | 1.7 | 17.24 | 17.24 | 0.8 | 20.06 | 0 | 0.0010261 | 0
4886 | 16.8 | 1.2 | 17.64 | 17.64 | 0.8 | 20.16 | 0 | 0.00072432 | 0
4887 | 17.2 | 0.8 | 17.96 | 17.96 | 0.8 | 20.24 | 0 | 0.00048288 | 0
4888 | 17 | 1 | 17.8 | 17.8 | 0.8 | 20.2 | 0 | 0.0006036 | 0
4889 | 16.6 | 1.4 | 17.48 | 17.48 | 0.8 | 20.12 | 0 | 0.00084504 | 0
4890 | 15.3 | 2.7 | 16.44 | 16.44 | 0.8 | 19.86 | 0 | 0.0016297 | 0
4891 | 15.9 | 2.1 | 16.92 | 16.92 | 0.8 | 19.98 | 0 | 0.0012676 | 0
4892 | 16.5 | 1.5 | 17.4 | 17.4 | 0.8 | 20.1 | 0 | 0.0009054 | 0
4893 | 16.7 | 1.3 | 17.56 | 17.56 | 0.8 | 20.14 | 0 | 0.00078468 | 0
4894 | 16.3 | 1.7 | 17.24 | 17.24 | 0.8 | 20.06 | 0 | 0.0010261 | 0
4895 | 15.9 | 2.1 | 16.92 | 16.92 | 0.8 | 19.98 | 0 | 0.0012676 | 0
4896 | 15.9 | 2.1 | 16.92 | 16.92 | 0.8 | 19.98 | 0 | 0.0012676 | 0
4897 | 15.7 | 2.3 | 16.76 | 16.76 | 0.8 | 19.94 | 0 | 0.0013883 | 0
4898 | 15.4 | 2.6 | 16.52 | 16.52 | 0.8 | 19.88 | 0 | 0.0015694 | 0
4899 | 15 | 3 | 16.2 | 16.2 | 0.8 | 19.8 | 0 | 0.0018108 | 0
4900 | 14.3 | 3.7 | 15.64 | 15.64 | 0.8 | 19.66 | 0 | 0.0022333 | 0
4901 | 14.1 | 3.9 | 15.48 | 15.48 | 0.8 | 19.62 | 0 | 0.002354 | 0
4902 | 14.1 | 3.9 | 15.48 | 15.48 | 0.8 | 19.62 | 0 | 0.002354 | 0
4903 | 14.5 | 3.5 | 15.8 | 15.8 | 0.8 | 19.7 | 0 | 0.0021126 | 0
4904 | 15.8 | 2.2 | 16.84 | 16.84 | 0.8 | 19.96 | 0 | 0.0013279 | 0
4905 | 17.8 | 0.2 | 18.44 | 18.44 | 0.8 | 20.36 | 0 | 0.00012072 | 0
4906 | 18.7 | 0 | 19.16 | 19.16 | 0.8 | 20.54 | 0 | 0 | 0
4907 | 20.5 | 0 | 20.6 | 20.6 | 0.8 | 20.9 | 0 | 0 | 0
4908 | 21.4 | 0 | 21.32 | 21.32 | 0.8 | 21.08 | 0 | 0 | 0
4909 | 22.1 | 0 | 21.88 | 21.88 | 0.8 | 21.22 | 0 | 0 | 0
4910 | 22.1 | 0 | 21.88 | 21.88 | 0.8 | 21.22 | 0 | 0 | 0
4911 | 22.3 | 0 | 22.04 | 22.04 | 0.8 | 21.26 | 0 | 0 | 0
4912 | 22.9 | 0 | 22.52 | 22.52 | 0.8 | 21.38 | 0 | 0 | 0
4913 | 23 | 0 | 22.6 | 22.6 | 0.8 | 21.4 | 0 | 0 | 0
4914 | 23.2 | 0 | 22.76 | 22.76 | 0.8 | 21.44 | 0 | 0 | 0
4915 | 22.6 | 0 | 22.28 | 22.28 | 0.8 | 21.32 | 0 | 0 | 0
4916 | 20.7 | 0 | 20.76 | 20.76 | 0.8 | 20.94 | 0 | 0 | 0
4917 | 18.8 | 0 | 19.24 | 19.24 | 0.8 | 20.56 | 0 | 0 | 0
4918 | 17.8 | 0.2 | 18.44 | 18.44 | 0.8 | 20.36 | 0 | 0.00012072 | 0
4919 | 16.7 | 1.3 | 17.56 | 17.56 | 0.8 | 20.14 | 0 | 0.00078468 | 0
4920 | 16 | 2 | 17 | 17 | 0.8 | 20 | 0 | 0.0012072 | 0
4921 | 15.3 | 2.7 | 16.44 | 16.44 | 0.8 | 19.86 | 0 | 0.0016297 | 0
4922 | 14.8 | 3.2 | 16.04 | 16.04 | 0.8 | 19.76 | 0 | 0.0019315 | 0
4923 | 14.5 | 3.5 | 15.8 | 15.8 | 0.8 | 19.7 | 0 | 0.0021126 | 0
4924 | 14.3 | 3.7 | 15.64 | 15.64 | 0.8 | 19.66 | 0 | 0.0022333 | 0
4925 | 14.4 | 3.6 | 15.72 | 15.72 | 0.8 | 19.68 | 0 | 0.002173 | 0
4926 | 15.1 | 2.9 | 16.28 | 16.28 | 0.8 | 19.82 | 0 | 0.0017504 | 0
4927 | 16.2 | 1.8 | 17.16 | 17.16 | 0.8 | 20.04 | 0 | 0.0010865 | 0
4928 | 18.4 | 0 | 18.92 | 18.92 | 0.8 | 20.48 | 0 | 0 | 0
4929 | 19.7 | 0 | 19.96 | 19.96 | 0.8 | 20.74 | 0 | 0 | 0
4930 | 20.6 | 0 | 20.68 | 20.68 | 0.8 | 20.92 | 0 | 0 | 0
4931 | 21.5 | 0 | 21.4 | 21.4 | 0.8 | 21.1 | 0 | 0 | 0
4932 | 23.2 | 0 | 22.76 | 22.76 | 0.8 | 21.44 | 0 | 0 | 0
4933 | 24 | 0 | 23.4 | 23.4 | 0.8 | 21.6 | 0 | 0 | 0
4934 | 24.2 | 0 | 23.56 | 23.56 | 0.8 | 21.64 | 0 | 0 | 0
4935 | 23.8 | 0 | 23.24 | 23.24 | 0.8 | 21.56 | 0 | 0 | 0
4936 | 23.4 | 0 | 22.92 | 22.92 | 0.8 | 21.48 | 0 | 0 | 0
4937 | 22.5 | 0 | 22.2 | 22.2 | 0.8 | 21.3 | 0 | 0 | 0
4938 | 21.7 | 0 | 21.56 | 21.56 | 0.8 | 21.14 | 0 | 0 | 0
4939 | 21.1 | 0 | 21.08 | 21.08 | 0.8 | 21.02 | 0 | 0 | 0
4940 | 20.5 | 0 | 20.6 | 20.6 | 0.8 | 20.9 | 0 | 0 | 0
4941 | 19.7 | 0 | 19.96 | 19.96 | 0.8 | 20.74 | 0 | 0 | 0
4942 | 19.1 | 0 | 19.48 | 19.48 | 0.8 | 20.62 | 0 | 0 | 0
4943 | 18.4 | 0 | 18.92 | 18.92 | 0.8 | 20.48 | 0 | 0 | 0
4944 | 17.6 | 0.4 | 18.28 | 18.28 | 0.8 | 20.32 | 0 | 0.00024144 | 0
4945 | 16.8 | 1.2 | 17.64 | 17.64 | 0.8 | 20.16 | 0 | 0.00072432 | 0
4946 | 16.2 | 1.8 | 17.16 | 17.16 | 0.8 | 20.04 | 0 | 0.0010865 | 0
4947 | 16.2 | 1.8 | 17.16 | 17.16 | 0.8 | 20.04 | 0 | 0.0010865 | 0
4948 | 16.7 | 1.3 | 17.56 | 17.56 | 0.8 | 20.14 | 0 | 0.00078468 | 0
4949 | 16.7 | 1.3 | 17.56 | 17.56 | 0.8 | 20.14 | 0 | 0.00078468 | 0
4950 | 17.3 | 0.7 | 18.04 | 18.04 | 0.8 | 20.26 | 0 | 0.00042252 | 0
4951 | 18.4 | 0 | 18.92 | 18.92 | 0.8 | 20.48 | 0 | 0 | 0
4952 | 20.5 | 0 | 20.6 | 20.6 | 0.8 | 20.9 | 0 | 0 | 0
4953 | 22.8 | 0 | 22.44 | 22.44 | 0.8 | 21.36 | 0 | 0 | 0
4954 | 24.5 | 0 | 23.8 | 23.8 | 0.8 | 21.7 | 0 | 0 | 0
4955 | 25.9 | 0 | 24.92 | 24.92 | 0.8 | 21.98 | 0 | 0 | 0
4956 | 26.3 | 0 | 25.24 | 25.24 | 0.8 | 22.06 | 0 | 0 | 0
4957 | 26.9 | 0 | 25.72 | 25.72 | 0.8 | 22.18 | 0 | 0 | 0
4958 | 27.1 | 0 | 25.88 | 25.88 | 0.8 | 22.22 | 0 | 0 | 0
4959 | 27.4 | 0 | 26.12 | 26.12 | 0.8 | 22.28 | 0 | 0 | 0
4960 | 26.8 | 0 | 25.64 | 25.64 | 0.8 | 22.16 | 0 | 0 | 0
4961 | 26.6 | 0 | 25.48 | 25.48 | 0.8 | 22.12 | 0 | 0 | 0
4962 | 26.4 | 0 | 25.32 | 25.32 | 0.8 | 22.08 | 0 | 0 | 0
4963 | 25.3 | 0 | 24.44 | 24.44 | 0.8 | 21.86 | 0 | 0 | 0
4964 | 24.1 | 0 | 23.48 | 23.48 | 0.8 | 21.62 | 0 | 0 | 0
4965 | 21.5 | 0 | 21.4 | 21.4 | 0.8 | 21.1 | 0 | 0 | 0
4966 | 19.5 | 0 | 19.8 | 19.8 | 0.8 | 20.7 | 0 | 0 | 0
4967 | 18.3 | 0 | 18.84 | 18.84 | 0.8 | 20.46 | 0 | 0 | 0
4968 | 16.4 | 1.6 | 17.32 | 17.32 | 0.8 | 20.08 | 0 | 0.00096576 | 0
4969 | 15.1 | 2.9 | 16.28 | 16.28 | 0.8 | 19.82 | 0 | 0.0017504 | 0
4970 | 14.4 | 3.6 | 15.72 | 15.72 | 0.8 | 19.68 | 0 | 0.002173 | 0
4971 | 13.4 | 4.6 | 14.92 | 14.92 | 0.8 | 19.48 | 0 | 0.0027766 | 0
4972 | 12.8 | 5.2 | 14.44 | 14.44 | 0.8 | 19.36 | 0 | 0.0031387 | 0
4973 | 12.7 | 5.3 | 14.36 | 14.36 | 0.8 | 19.34 | 0 | 0.0031991 | 0
4974 | 13.8 | 4.2 | 15.24 | 15.24 | 0.8 | 19.56 | 0 | 0.0025351 | 0
4975 | 16.3 | 1.7 | 17.24 | 17.24 | 0.8 | 20.06 | 0 | 0.0010261 | 0
4976 | 18.2 | 0 | 18.76 | 18.76 | 0.8 | 20.44 | 0 | 0 | 0
4977 | 20.6 | 0 | 20.68 | 20.68 | 0.8 | 20.92 | 0 | 0 | 0
4978 | 22.3 | 0 | 22.04 | 22.04 | 0.8 | 21.26 | 0 | 0 | 0
4979 | 23.5 | 0 | 23 | 23 | 0.8 | 21.5 | 0 | 0 | 0
4980 | 24.4 | 0 | 23.72 | 23.72 | 0.8 | 21.68 | 0 | 0 | 0
4981 | 25 | 0 | 24.2 | 24.2 | 0.8 | 21.8 | 0 | 0 | 0
4982 | 25.8 | 0 | 24.84 | 24.84 | 0.8 | 21.96 | 0 | 0 | 0
4983 | 26.2 | 0 | 25.16 | 25.16 | 0.8 | 22.04 | 0 | 0 | 0
4984 | 26.3 | 0 | 25.24 | 25.24 | 0.8 | 22.06 | 0 | 0 | 0
4985 | 25.8 | 0 | 24.84 | 24.84 | 0.8 | 21.96 | 0 | 0 | 0
4986 | 26.1 | 0 | 25.08 | 25.08 | 0.8 | 22.02 | 0 | 0 | 0
4987 | 25.1 | 0 | 24.28 | 24.28 | 0.8 | 21.82 | 0 | 0 | 0
4988 | 23.4 | 0 | 22.92 | 22.92 | 0.8 | 21.48 | 0 | 0 | 0
4989 | 21.4 | 0 | 21.32 | 21.32 | 0.8 | 21.08 | 0 | 0 | 0
4990 | 20.3 | 0 | 20.44 | 20.44 | 0.8 | 20.86 | 0 | 0 | 0
4991 | 18.8 | 0 | 19.24 | 19.24 | 0.8 | 20.56 | 0 | 0 | 0
4992 | 17.1 | 0.9 | 17.88 | 17.88 | 0.8 | 20.22 | 0 | 0.00054324 | 0
4993 | 16 | 2 | 17 | 17 | 0.8 | 20 | 0 | 0.0012072 | 0
4994 | 15.6 | 2.4 | 16.68 | 16.68 | 0.8 | 19.92 | 0 | 0.0014486 | 0
4995 | 14.9 | 3.1 | 16.12 | 16.12 | 0.8 | 19.78 | 0 | 0.0018712 | 0
4996 | 14.6 | 3.4 | 15.88 | 15.88 | 0.8 | 19.72 | 0 | 0.0020522 | 0
4997 | 13.7 | 4.3 | 15.16 | 15.16 | 0.8 | 19.54 | 0 | 0.0025955 | 0
4998 | 15.4 | 2.6 | 16.52 | 16.52 | 0.8 | 19.88 | 0 | 0.0015694 | 0
4999 | 18.6 | 0 | 19.08 | 19.08 | 0.8 | 20.52 | 0 | 0 | 0
5000 | 21.8 | 0 | 21.64 | 21.64 | 0.8 | 21.16 | 0 | 0 | 0
5001 | 24.2 | 0 | 23.56 | 23.56 | 0.8 | 21.64 | 0 | 0 | 0
5002 | 25.5 | 0 | 24.6 | 24.6 | 0.8 | 21.9 | 0 | 0 | 0
5003 | 26.4 | 0 | 25.32 | 25.32 | 0.8 | 22.08 | 0 | 0 | 0
5004 | 26.9 | 0 | 25.72 | 25.72 | 0.8 | 22.18 | 0 | 0 | 0
5005 | 27.2 | 0 | 25.96 | 25.96 | 0.8 | 22.24 | 0 | 0 | 0
5006 | 27.7 | 0 | 26.36 | 26.36 | 0.8 | 22.34 | 0 | 0 | 0
5007 | 27.8 | 0 | 26.44 | 26.44 | 0.8 | 22.36 | 0 | 0 | 0
5008 | 28 | 0 | 26.6 | 26.6 | 0.8 | 22.4 | 0 | 0 | 0
5009 | 27.9 | 0 | 26.52 | 26.52 | 0.8 | 22.38 | 0 | 0 | 0
5010 | 27.7 | 0 | 26.36 | 26.36 | 0.8 | 22.34 | 0 | 0 | 0
5011 | 26.9 | 0 | 25.72 | 25.72 | 0.8 | 22.18 | 0 | 0 | 0
5012 | 25.5 | 0 | 24.6 | 24.6 | 0.8 | 21.9 | 0 | 0 | 0
5013 | 23.8 | 0 | 23.24 | 23.24 | 0.8 | 21.56 | 0 | 0 | 0
5014 | 23.4 | 0 | 22.92 | 22.92 | 0.8 | 21.48 | 0 | 0 | 0
5015 | 23.7 | 0 | 23.16 | 23.16 | 0.8 | 21.54 | 0 | 0 | 0
5016 | 24.2 | 0 | 23.56 | 23.56 | 0.8 | 21.64 | 0 | 0 | 0
5017 | 24.2 | 0 | 23.56 | 23.56 | 0.8 | 21.64 | 0 | 0 | 0
5018 | 24.2 | 0 | 23.56 | 23.56 | 0.8 | 21.64 | 0 | 0 | 0
5019 | 24 | 0 | 23.4 | 23.4 | 0.8 | 21.6 | 0 | 0 | 0
5020 | 23.5 | 0 | 23 | 23 | 0.8 | 21.5 | 0 | 0 | 0
5021 | 23.4 | 0 | 22.92 | 22.92 | 0.8 | 21.48 | 0 | 0 | 0
5022 | 23.6 | 0 | 23.08 | 23.08 | 0.8 | 21.52 | 0 | 0 | 0
5023 | 24.4 | 0 | 23.72 | 23.72 | 0.8 | 21.68 | 0 | 0 | 0
5024 | 25.7 | 0 | 24.76 | 24.76 | 0.8 | 21.94 | 0 | 0 | 0
5025 | 27 | 0 | 25.8 | 25.8 | 0.8 | 22.2 | 0 | 0 | 0
5026 | 28.2 | 0 | 26.76 | 26.76 | 0.8 | 22.44 | 0 | 0 | 0
5027 | 29 | 0 | 27.4 | 27.4 | 0.8 | 22.6 | 0 | 0 | 0
5028 | 29.8 | 0 | 28.04 | 28.04 | 0.8 | 22.76 | 0 | 0 | 0
5029 | 30.7 | 0 | 28.76 | 28.76 | 0.8 | 22.94 | 0 | 0 | 0
5030 | 30.7 | 0 | 28.76 | 28.76 | 0.8 | 22.94 | 0 | 0 | 0
5031 | 26.9 | 0 | 25.72 | 25.72 | 0.8 | 22.18 | 0 | 0 | 0
5032 | 26.3 | 0 | 25.24 | 25.24 | 0.8 | 22.06 | 0 | 0 | 0
5033 | 26.8 | 0 | 25.64 | 25.64 | 0.8 | 22.16 | 0 | 0 | 0
5034 | 28 | 0 | 26.6 | 26.6 | 0.8 | 22.4 | 0 | 0 | 0
5035 | 26.7 | 0 | 25.56 | 25.56 | 0.8 | 22.14 | 0 | 0 | 0
5036 | 26 | 0 | 25 | 25 | 0.8 | 22 | 0 | 0 | 0
5037 | 25.7 | 0 | 24.76 | 24.76 | 0.8 | 21.94 | 0 | 0 | 0
5038 | 25.9 | 0 | 24.92 | 24.92 | 0.8 | 21.98 | 0 | 0 | 0
5039 | 25.7 | 0 | 24.76 | 24.76 | 0.8 | 21.94 | 0 | 0 | 0
5040 | 25.7 | 0 | 24.76 | 24.76 | 0.8 | 21.94 | 0 | 0 | 0
5041 | 25 | 0 | 24.2 | 24.2 | 0.8 | 21.8 | 0 | 0 | 0
5042 | 23.4 | 0 | 22.92 | 22.92 | 0.8 | 21.48 | 0 | 0 | 0
5043 | 22.3 | 0 | 22.04 | 22.04 | 0.8 | 21.26 | 0 | 0 | 0
5044 | 22.3 | 0 | 22.04 | 22.04 | 0.8 | 21.26 | 0 | 0 | 0
5045 | 22.2 | 0 | 21.96 | 21.96 | 0.8 | 21.24 | 0 | 0 | 0
5046 | 22 | 0 | 21.8 | 21.8 | 0.8 | 21.2 | 0 | 0 | 0
5047 | 22.8 | 0 | 22.44 | 22.44 | 0.8 | 21.36 | 0 | 0 | 0
5048 | 23.8 | 0 | 23.24 | 23.24 | 0.8 | 21.56 | 0 | 0 | 0
5049 | 24.9 | 0 | 24.12 | 24.12 | 0.8 | 21.78 | 0 | 0 | 0
5050 | 25.8 | 0 | 24.84 | 24.84 | 0.8 | 21.96 | 0 | 0 | 0
5051 | 26.4 | 0 | 25.32 | 25.32 | 0.8 | 22.08 | 0 | 0 | 0
5052 | 26.9 | 0 | 25.72 | 25.72 | 0.8 | 22.18 | 0 | 0 | 0
5053 | 26.9 | 0 | 25.72 | 25.72 | 0.8 | 22.18 | 0 | 0 | 0
5054 | 26.9 | 0 | 25.72 | 25.72 | 0.8 | 22.18 | 0 | 0 | 0
5055 | 23 | 0 | 22.6 | 22.6 | 0.8 | 21.4 | 0 | 0 | 0
5056 | 24.1 | 0 | 23.48 | 23.48 | 0.8 | 21.62 | 0 | 0 | 0
5057 | 24.8 | 0 | 24.04 | 24.04 | 0.8 | 21.76 | 0 | 0 | 0
5058 | 23.9 | 0 | 23.32 | 23.32 | 0.8 | 21.58 | 0 | 0 | 0
5059 | 21.8 | 0 | 21.64 | 21.64 | 0.8 | 21.16 | 0 | 0 | 0
5060 | 20.8 | 0 | 20.84 | 20.84 | 0.8 | 20.96 | 0 | 0 | 0
5061 | 19.4 | 0 | 19.72 | 19.72 | 0.8 | 20.68 | 0 | 0 | 0
5062 | 18.6 | 0 | 19.08 | 19.08 | 0.8 | 20.52 | 0 | 0 | 0
5063 | 18.4 | 0 | 18.92 | 18.92 | 0.8 | 20.48 | 0 | 0 | 0
5064 | 18.5 | 0 | 19 | 19 | 0.8 | 20.5 | 0 | 0 | 0
5065 | 17.9 | 0.1 | 18.52 | 18.52 | 0.8 | 20.38 | 0 | 6.036e-05 | 0
5066 | 16.6 | 1.4 | 17.48 | 17.48 | 0.8 | 20.12 | 0 | 0.00084504 | 0
5067 | 16 | 2 | 17 | 17 | 0.8 | 20 | 0 | 0.0012072 | 0
5068 | 15.7 | 2.3 | 16.76 | 16.76 | 0.8 | 19.94 | 0 | 0.0013883 | 0
5069 | 15.6 | 2.4 | 16.68 | 16.68 | 0.8 | 19.92 | 0 | 0.0014486 | 0
5070 | 15.4 | 2.6 | 16.52 | 16.52 | 0.8 | 19.88 | 0 | 0.0015694 | 0
5071 | 16.2 | 1.8 | 17.16 | 17.16 | 0.8 | 20.04 | 0 | 0.0010865 | 0
5072 | 16.9 | 1.1 | 17.72 | 17.72 | 0.8 | 20.18 | 0 | 0.00066396 | 0
5073 | 17.7 | 0.3 | 18.36 | 18.36 | 0.8 | 20.34 | 0 | 0.00018108 | 0
5074 | 18.6 | 0 | 19.08 | 19.08 | 0.8 | 20.52 | 0 | 0 | 0
5075 | 18.9 | 0 | 19.32 | 19.32 | 0.8 | 20.58 | 0 | 0 | 0
5076 | 20 | 0 | 20.2 | 20.2 | 0.8 | 20.8 | 0 | 0 | 0
5077 | 20.6 | 0 | 20.68 | 20.68 | 0.8 | 20.92 | 0 | 0 | 0
5078 | 21.8 | 0 | 21.64 | 21.64 | 0.8 | 21.16 | 0 | 0 | 0
5079 | 22.4 | 0 | 22.12 | 22.12 | 0.8 | 21.28 | 0 | 0 | 0
5080 | 22.5 | 0 | 22.2 | 22.2 | 0.8 | 21.3 | 0 | 0 | 0
5081 | 22.1 | 0 | 21.88 | 21.88 | 0.8 | 21.22 | 0 | 0 | 0
5082 | 21.7 | 0 | 21.56 | 21.56 | 0.8 | 21.14 | 0 | 0 | 0
5083 | 21.3 | 0 | 21.24 | 21.24 | 0.8 | 21.06 | 0 | 0 | 0
5084 | 20.9 | 0 | 20.92 | 20.92 | 0.8 | 20.98 | 0 | 0 | 0
5085 | 20.5 | 0 | 20.6 | 20.6 | 0.8 | 20.9 | 0 | 0 | 0
5086 | 20.1 | 0 | 20.28 | 20.28 | 0.8 | 20.82 | 0 | 0 | 0
5087 | 19.7 | 0 | 19.96 | 19.96 | 0.8 | 20.74 | 0 | 0 | 0
5088 | 19.4 | 0 | 19.72 | 19.72 | 0.8 | 20.68 | 0 | 0 | 0
5089 | 19 | 0 | 19.4 | 19.4 | 0.8 | 20.6 | 0 | 0 | 0
5090 | 18.6 | 0 | 19.08 | 19.08 | 0.8 | 20.52 | 0 | 0 | 0
5091 | 18.2 | 0 | 18.76 | 18.76 | 0.8 | 20.44 | 0 | 0 | 0
5092 | 17.8 | 0.2 | 18.44 | 18.44 | 0.8 | 20.36 | 0 | 0.00012072 | 0
5093 | 17.4 | 0.6 | 18.12 | 18.12 | 0.8 | 20.28 | 0 | 0.00036216 | 0
5094 | 17 | 1 | 17.8 | 17.8 | 0.8 | 20.2 | 0 | 0.0006036 | 0
5095 | 16.6 | 1.4 | 17.48 | 17.48 | 0.8 | 20.12 | 0 | 0.00084504 | 0
5096 | 16.2 | 1.8 | 17.16 | 17.16 | 0.8 | 20.04 | 0 | 0.0010865 | 0
5097 | 17.6 | 0.4 | 18.28 | 18.28 | 0.8 | 20.32 | 0 | 0.00024144 | 0
5098 | 19.1 | 0 | 19.48 | 19.48 | 0.8 | 20.62 | 0 | 0 | 0
5099 | 20.5 | 0 | 20.6 | 20.6 | 0.8 | 20.9 | 0 | 0 | 0
5100 | 22 | 0 | 21.8 | 21.8 | 0.8 | 21.2 | 0 | 0 | 0
5101 | 23.6 | 0 | 23.08 | 23.08 | 0.8 | 21.52 | 0 | 0 | 0
5102 | 25.1 | 0 | 24.28 | 24.28 | 0.8 | 21.82 | 0 | 0 | 0
5103 | 25.4 | 0 | 24.52 | 24.52 | 0.8 | 21.88 | 0 | 0 | 0
5104 | 25.6 | 0 | 24.68 | 24.68 | 0.8 | 21.92 | 0 | 0 | 0
5105 | 25.9 | 0 | 24.92 | 24.92 | 0.8 | 21.98 | 0 | 0 | 0
5106 | 25.7 | 0 | 24.76 | 24.76 | 0.8 | 21.94 | 0 | 0 | 0
5107 | 25.5 | 0 | 24.6 | 24.6 | 0.8 | 21.9 | 0 | 0 | 0
5108 | 25.3 | 0 | 24.44 | 24.44 | 0.8 | 21.86 | 0 | 0 | 0
5109 | 24.2 | 0 | 23.56 | 23.56 | 0.8 | 21.64 | 0 | 0 | 0
5110 | 23.1 | 0 | 22.68 | 22.68 | 0.8 | 21.42 | 0 | 0 | 0
5111 | 22 | 0 | 21.8 | 21.8 | 0.8 | 21.2 | 0 | 0 | 0
5112 | 20.7 | 0 | 20.76 | 20.76 | 0.8 | 20.94 | 0 | 0 | 0
5113 | 19.4 | 0 | 19.72 | 19.72 | 0.8 | 20.68 | 0 | 0 | 0
5114 | 18.1 | 0 | 18.68 | 18.68 | 0.8 | 20.42 | 0 | 0 | 0
5115 | 17.5 | 0.5 | 18.2 | 18.2 | 0.8 | 20.3 | 0 | 0.0003018 | 0
5116 | 16.9 | 1.1 | 17.72 | 17.72 | 0.8 | 20.18 | 0 | 0.00066396 | 0
5117 | 16.3 | 1.7 | 17.24 | 17.24 | 0.8 | 20.06 | 0 | 0.0010261 | 0
5118 | 15.9 | 2.1 | 16.92 | 16.92 | 0.8 | 19.98 | 0 | 0.0012676 | 0
5119 | 15.5 | 2.5 | 16.6 | 16.6 | 0.8 | 19.9 | 0 | 0.001509 | 0
5120 | 15.1 | 2.9 | 16.28 | 16.28 | 0.8 | 19.82 | 0 | 0.0017504 | 0
5121 | 16.9 | 1.1 | 17.72 | 17.72 | 0.8 | 20.18 | 0 | 0.00066396 | 0
5122 | 18.8 | 0 | 19.24 | 19.24 | 0.8 | 20.56 | 0 | 0 | 0
5123 | 20.6 | 0 | 20.68 | 20.68 | 0.8 | 20.92 | 0 | 0 | 0
5124 | 22.1 | 0 | 21.88 | 21.88 | 0.8 | 21.22 | 0 | 0 | 0
5125 | 23.5 | 0 | 23 | 23 | 0.8 | 21.5 | 0 | 0 | 0
5126 | 25 | 0 | 24.2 | 24.2 | 0.8 | 21.8 | 0 | 0 | 0
5127 | 25.3 | 0 | 24.44 | 24.44 | 0.8 | 21.86 | 0 | 0 | 0
5128 | 25.7 | 0 | 24.76 | 24.76 | 0.8 | 21.94 | 0 | 0 | 0
5129 | 26 | 0 | 25 | 25 | 0.8 | 22 | 0 | 0 | 0
5130 | 25.8 | 0 | 24.84 | 24.84 | 0.8 | 21.96 | 0 | 0 | 0
5131 | 25.7 | 0 | 24.76 | 24.76 | 0.8 | 21.94 | 0 | 0 | 0
5132 | 25.5 | 0 | 24.6 | 24.6 | 0.8 | 21.9 | 0 | 0 | 0
5133 | 24.4 | 0 | 23.72 | 23.72 | 0.8 | 21.68 | 0 | 0 | 0
5134 | 23.4 | 0 | 22.92 | 22.92 | 0.8 | 21.48 | 0 | 0 | 0
5135 | 22.3 | 0 | 22.04 | 22.04 | 0.8 | 21.26 | 0 | 0 | 0
5136 | 21.0001 | 0 | 21.0001 | 21.0001 | 0.8 | 21 | 0 | 0 | 0
5137 | 19.8 | 0 | 20.04 | 20.04 | 0.8 | 20.76 | 0 | 0 | 0
5138 | 18.5 | 0 | 19 | 19 | 0.8 | 20.5 | 0 | 0 | 0
5139 | 17.5 | 0.5 | 18.2 | 18.2 | 0.8 | 20.3 | 0 | 0.0003018 | 0
5140 | 16.5 | 1.5 | 17.4 | 17.4 | 0.8 | 20.1 | 0 | 0.0009054 | 0
5141 | 15.5 | 2.5 | 16.6 | 16.6 | 0.8 | 19.9 | 0 | 0.001509 | 0
5142 | 15.1 | 2.9 | 16.28 | 16.28 | 0.8 | 19.82 | 0 | 0.0017504 | 0
5143 | 14.8 | 3.2 | 16.04 | 16.04 | 0.8 | 19.76 | 0 | 0.0019315 | 0
5144 | 14.4 | 3.6 | 15.72 | 15.72 | 0.8 | 19.68 | 0 | 0.002173 | 0
5145 | 16.8 | 1.2 | 17.64 | 17.64 | 0.8 | 20.16 | 0 | 0.00072432 | 0
5146 | 19.3 | 0 | 19.64 | 19.64 | 0.8 | 20.66 | 0 | 0 | 0
5147 | 21.7 | 0 | 21.56 | 21.56 | 0.8 | 21.14 | 0 | 0 | 0
5148 | 22.9 | 0 | 22.52 | 22.52 | 0.8 | 21.38 | 0 | 0 | 0
5149 | 24.2 | 0 | 23.56 | 23.56 | 0.8 | 21.64 | 0 | 0 | 0
5150 | 25.4 | 0 | 24.52 | 24.52 | 0.8 | 21.88 | 0 | 0 | 0
5151 | 25.3 | 0 | 24.44 | 24.44 | 0.8 | 21.86 | 0 | 0 | 0
5152 | 25.3 | 0 | 24.44 | 24.44 | 0.8 | 21.86 | 0 | 0 | 0
5153 | 25.2 | 0 | 24.36 | 24.36 | 0.8 | 21.84 | 0 | 0 | 0
5154 | 25.6 | 0 | 24.68 | 24.68 | 0.8 | 21.92 | 0 | 0 | 0
5155 | 26.1 | 0 | 25.08 | 25.08 | 0.8 | 22.02 | 0 | 0 | 0
5156 | 26.5 | 0 | 25.4 | 25.4 | 0.8 | 22.1 | 0 | 0 | 0
5157 | 25 | 0 | 24.2 | 24.2 | 0.8 | 21.8 | 0 | 0 | 0
5158 | 23.4 | 0 | 22.92 | 22.92 | 0.8 | 21.48 | 0 | 0 | 0
5159 | 21.9 | 0 | 21.72 | 21.72 | 0.8 | 21.18 | 0 | 0 | 0
5160 | 20.8 | 0 | 20.84 | 20.84 | 0.8 | 20.96 | 0 | 0 | 0
5161 | 19.6 | 0 | 19.88 | 19.88 | 0.8 | 20.72 | 0 | 0 | 0
5162 | 18.5 | 0 | 19 | 19 | 0.8 | 20.5 | 0 | 0 | 0
5163 | 18.2 | 0 | 18.76 | 18.76 | 0.8 | 20.44 | 0 | 0 | 0
5164 | 17.8 | 0.2 | 18.44 | 18.44 | 0.8 | 20.36 | 0 | 0.00012072 | 0
5165 | 17.5 | 0.5 | 18.2 | 18.2 | 0.8 | 20.3 | 0 | 0.0003018 | 0
5166 | 17.1 | 0.9 | 17.88 | 17.88 | 0.8 | 20.22 | 0 | 0.00054324 | 0
5167 | 16.8 | 1.2 | 17.64 | 17.64 | 0.8 | 20.16 | 0 | 0.00072432 | 0
5168 | 16.4 | 1.6 | 17.32 | 17.32 | 0.8 | 20.08 | 0 | 0.00096576 | 0
5169 | 17.8 | 0.2 | 18.44 | 18.44 | 0.8 | 20.36 | 0 | 0.00012072 | 0
5170 | 19.2 | 0 | 19.56 | 19.56 | 0.8 | 20.64 | 0 | 0 | 0
5171 | 20.6 | 0 | 20.68 | 20.68 | 0.8 | 20.92 | 0 | 0 | 0
5172 | 21.6 | 0 | 21.48 | 21.48 | 0.8 | 21.12 | 0 | 0 | 0
5173 | 22.6 | 0 | 22.28 | 22.28 | 0.8 | 21.32 | 0 | 0 | 0
5174 | 23.6 | 0 | 23.08 | 23.08 | 0.8 | 21.52 | 0 | 0 | 0
5175 | 24.4 | 0 | 23.72 | 23.72 | 0.8 | 21.68 | 0 | 0 | 0
5176 | 25.1 | 0 | 24.28 | 24.28 | 0.8 | 21.82 | 0 | 0 | 0
5177 | 25.9 | 0 | 24.92 | 24.92 | 0.8 | 21.98 | 0 | 0 | 0
5178 | 25.8 | 0 | 24.84 | 24.84 | 0.8 | 21.96 | 0 | 0 | 0
5179 | 25.7 | 0 | 24.76 | 24.76 | 0.8 | 21.94 | 0 | 0 | 0
5180 | 25.6 | 0 | 24.68 | 24.68 | 0.8 | 21.92 | 0 | 0 | 0
5181 | 24.3 | 0 | 23.64 | 23.64 | 0.8 | 21.66 | 0 | 0 | 0
5182 | 22.9 | 0 | 22.52 | 22.52 | 0.8 | 21.38 | 0 | 0 | 0
5183 | 21.6 | 0 | 21.48 | 21.48 | 0.8 | 21.12 | 0 | 0 | 0
5184 | 19.8 | 0 | 20.04 | 20.04 | 0.8 | 20.76 | 0 | 0 | 0
5185 | 18 | 0 | 18.6 | 18.6 | 0.8 | 20.4 | 0 | 0 | 0
5186 | 16.2 | 1.8 | 17.16 | 17.16 | 0.8 | 20.04 | 0 | 0.0010865 | 0
5187 | 15.5 | 2.5 | 16.6 | 16.6 | 0.8 | 19.9 | 0 | 0.001509 | 0
5188 | 14.9 | 3.1 | 16.12 | 16.12 | 0.8 | 19.78 | 0 | 0.0018712 | 0
5189 | 14.2 | 3.8 | 15.56 | 15.56 | 0.8 | 19.64 | 0 | 0.0022937 | 0
5190 | 14.1 | 3.9 | 15.48 | 15.48 | 0.8 | 19.62 | 0 | 0.002354 | 0
5191 | 13.9 | 4.1 | 15.32 | 15.32 | 0.8 | 19.58 | 0 | 0.0024748 | 0
5192 | 13.8 | 4.2 | 15.24 | 15.24 | 0.8 | 19.56 | 0 | 0.0025351 | 0
5193 | 15.8 | 2.2 | 16.84 | 16.84 | 0.8 | 19.96 | 0 | 0.0013279 | 0
5194 | 17.7 | 0.3 | 18.36 | 18.36 | 0.8 | 20.34 | 0 | 0.00018108 | 0
5195 | 19.7 | 0 | 19.96 | 19.96 | 0.8 | 20.74 | 0 | 0 | 0
5196 | 21.6 | 0 | 21.48 | 21.48 | 0.8 | 21.12 | 0 | 0 | 0
5197 | 23.5 | 0 | 23 | 23 | 0.8 | 21.5 | 0 | 0 | 0
5198 | 25.4 | 0 | 24.52 | 24.52 | 0.8 | 21.88 | 0 | 0 | 0
5199 | 26 | 0 | 25 | 25 | 0.8 | 22 | 0 | 0 | 0
5200 | 26.7 | 0 | 25.56 | 25.56 | 0.8 | 22.14 | 0 | 0 | 0
5201 | 27.3 | 0 | 26.04 | 26.04 | 0.8 | 22.26 | 0 | 0 | 0
5202 | 26.7 | 0 | 25.56 | 25.56 | 0.8 | 22.14 | 0 | 0 | 0
5203 | 26 | 0 | 25 | 25 | 0.8 | 22 | 0 | 0 | 0
5204 | 25.4 | 0 | 24.52 | 24.52 | 0.8 | 21.88 | 0 | 0 | 0
5205 | 23.8 | 0 | 23.24 | 23.24 | 0.8 | 21.56 | 0 | 0 | 0
5206 | 22.3 | 0 | 22.04 | 22.04 | 0.8 | 21.26 | 0 | 0 | 0
5207 | 20.7 | 0 | 20.76 | 20.76 | 0.8 | 20.94 | 0 | 0 | 0
5208 | 19.4 | 0 | 19.72 | 19.72 | 0.8 | 20.68 | 0 | 0 | 0
5209 | 18.1 | 0 | 18.68 | 18.68 | 0.8 | 20.42 | 0 | 0 | 0
5210 | 16.8 | 1.2 | 17.64 | 17.64 | 0.8 | 20.16 | 0 | 0.00072432 | 0
5211 | 16.8 | 1.2 | 17.64 | 17.64 | 0.8 | 20.16 | 0 | 0.00072432 | 0
5212 | 16.7 | 1.3 | 17.56 | 17.56 | 0.8 | 20.14 | 0 | 0.00078468 | 0
5213 | 16.7 | 1.3 | 17.56 | 17.56 | 0.8 | 20.14 | 0 | 0.00078468 | 0
5214 | 16.1 | 1.9 | 17.08 | 17.08 | 0.8 | 20.02 | 0 | 0.0011468 | 0
5215 | 15.6 | 2.4 | 16.68 | 16.68 | 0.8 | 19.92 | 0 | 0.0014486 | 0
5216 | 15 | 3 | 16.2 | 16.2 | 0.8 | 19.8 | 0 | 0.0018108 | 0
5217 | 16.7 | 1.3 | 17.56 | 17.56 | 0.8 | 20.14 | 0 | 0.00078468 | 0
5218 | 18.3 | 0 | 18.84 | 18.84 | 0.8 | 20.46 | 0 | 0 | 0
5219 | 20 | 0 | 20.2 | 20.2 | 0.8 | 20.8 | 0 | 0 | 0
5220 | 21.2 | 0 | 21.16 | 21.16 | 0.8 | 21.04 | 0 | 0 | 0
5221 | 22.4 | 0 | 22.12 | 22.12 | 0.8 | 21.28 | 0 | 0 | 0
5222 | 23.6 | 0 | 23.08 | 23.08 | 0.8 | 21.52 | 0 | 0 | 0
5223 | 24.4 | 0 | 23.72 | 23.72 | 0.8 | 21.68 | 0 | 0 | 0
5224 | 25.3 | 0 | 24.44 | 24.44 | 0.8 | 21.86 | 0 | 0 | 0
5225 | 26.1 | 0 | 25.08 | 25.08 | 0.8 | 22.02 | 0 | 0 | 0
5226 | 26 | 0 | 25 | 25 | 0.8 | 22 | 0 | 0 | 0
5227 | 25.8 | 0 | 24.84 | 24.84 | 0.8 | 21.96 | 0 | 0 | 0
5228 | 25.7 | 0 | 24.76 | 24.76 | 0.8 | 21.94 | 0 | 0 | 0
5229 | 24.3 | 0 | 23.64 | 23.64 | 0.8 | 21.66 | 0 | 0 | 0
5230 | 23 | 0 | 22.6 | 22.6 | 0.8 | 21.4 | 0 | 0 | 0
5231 | 21.6 | 0 | 21.48 | 21.48 | 0.8 | 21.12 | 0 | 0 | 0
5232 | 20.9 | 0 | 20.92 | 20.92 | 0.8 | 20.98 | 0 | 0 | 0
5233 | 20.2 | 0 | 20.36 | 20.36 | 0.8 | 20.84 | 0 | 0 | 0
5234 | 19.5 | 0 | 19.8 | 19.8 | 0.8 | 20.7 | 0 | 0 | 0
5235 | 19.2 | 0 | 19.56 | 19.56 | 0.8 | 20.64 | 0 | 0 | 0
5236 | 18.9 | 0 | 19.32 | 19.32 | 0.8 | 20.58 | 0 | 0 | 0
5237 | 18.6 | 0 | 19.08 | 19.08 | 0.8 | 20.52 | 0 | 0 | 0
5238 | 18.7 | 0 | 19.16 | 19.16 | 0.8 | 20.54 | 0 | 0 | 0
5239 | 18.8 | 0 | 19.24 | 19.24 | 0.8 | 20.56 | 0 | 0 | 0
5240 | 18.9 | 0 | 19.32 | 19.32 | 0.8 | 20.58 | 0 | 0 | 0
5241 | 18.7 | 0 | 19.16 | 19.16 | 0.8 | 20.54 | 0 | 0 | 0
5242 | 18.5 | 0 | 19 | 19 | 0.8 | 20.5 | 0 | 0 | 0
5243 | 18.3 | 0 | 18.84 | 18.84 | 0.8 | 20.46 | 0 | 0 | 0
5244 | 19.3 | 0 | 19.64 | 19.64 | 0.8 | 20.66 | 0 | 0 | 0
5245 | 20.3 | 0 | 20.44 | 20.44 | 0.8 | 20.86 | 0 | 0 | 0
5246 | 21.3 | 0 | 21.24 | 21.24 | 0.8 | 21.06 | 0 | 0 | 0
5247 | 21.6 | 0 | 21.48 | 21.48 | 0.8 | 21.12 | 0 | 0 | 0
5248 | 21.8 | 0 | 21.64 | 21.64 | 0.8 | 21.16 | 0 | 0 | 0
5249 | 22.1 | 0 | 21.88 | 21.88 | 0.8 | 21.22 | 0 | 0 | 0
5250 | 22.1 | 0 | 21.88 | 21.88 | 0.8 | 21.22 | 0 | 0 | 0
5251 | 22.2 | 0 | 21.96 | 21.96 | 0.8 | 21.24 | 0 | 0 | 0
5252 | 22.2 | 0 | 21.96 | 21.96 | 0.8 | 21.24 | 0 | 0 | 0
5253 | 21.7 | 0 | 21.56 | 21.56 | 0.8 | 21.14 | 0 | 0 | 0
5254 | 21.1 | 0 | 21.08 | 21.08 | 0.8 | 21.02 | 0 | 0 | 0
5255 | 20.6 | 0 | 20.68 | 20.68 | 0.8 | 20.92 | 0 | 0 | 0
5256 | 19.6 | 0 | 19.88 | 19.88 | 0.8 | 20.72 | 0 | 0 | 0
5257 | 18.7 | 0 | 19.16 | 19.16 | 0.8 | 20.54 | 0 | 0 | 0
5258 | 17.7 | 0.3 | 18.36 | 18.36 | 0.8 | 20.34 | 0 | 0.00018108 | 0
5259 | 17.4 | 0.6 | 18.12 | 18.12 | 0.8 | 20.28 | 0 | 0.00036216 | 0
5260 | 17 | 1 | 17.8 | 17.8 | 0.8 | 20.2 | 0 | 0.0006036 | 0
5261 | 16.7 | 1.3 | 17.56 | 17.56 | 0.8 | 20.14 | 0 | 0.00078468 | 0
5262 | 16.8 | 1.2 | 17.64 | 17.64 | 0.8 | 20.16 | 0 | 0.00072432 | 0
5263 | 16.8 | 1.2 | 17.64 | 17.64 | 0.8 | 20.16 | 0 | 0.00072432 | 0
5264 | 16.9 | 1.1 | 17.72 | 17.72 | 0.8 | 20.18 | 0 | 0.00066396 | 0
5265 | 17.3 | 0.7 | 18.04 | 18.04 | 0.8 | 20.26 | 0 | 0.00042252 | 0
5266 | 17.8 | 0.2 | 18.44 | 18.44 | 0.8 | 20.36 | 0 | 0.00012072 | 0
5267 | 18.2 | 0 | 18.76 | 18.76 | 0.8 | 20.44 | 0 | 0 | 0
5268 | 18.9 | 0 | 19.32 | 19.32 | 0.8 | 20.58 | 0 | 0 | 0
5269 | 19.7 | 0 | 19.96 | 19.96 | 0.8 | 20.74 | 0 | 0 | 0
5270 | 20.4 | 0 | 20.52 | 20.52 | 0.8 | 20.88 | 0 | 0 | 0
5271 | 21.1 | 0 | 21.08 | 21.08 | 0.8 | 21.02 | 0 | 0 | 0
5272 | 21.8 | 0 | 21.64 | 21.64 | 0.8 | 21.16 | 0 | 0 | 0
5273 | 22.5 | 0 | 22.2 | 22.2 | 0.8 | 21.3 | 0 | 0 | 0
5274 | 23.2 | 0 | 22.76 | 22.76 | 0.8 | 21.44 | 0 | 0 | 0
5275 | 23.8 | 0 | 23.24 | 23.24 | 0.8 | 21.56 | 0 | 0 | 0
5276 | 24.5 | 0 | 23.8 | 23.8 | 0.8 | 21.7 | 0 | 0 | 0
5277 | 22.8 | 0 | 22.44 | 22.44 | 0.8 | 21.36 | 0 | 0 | 0
5278 | 21.2 | 0 | 21.16 | 21.16 | 0.8 | 21.04 | 0 | 0 | 0
5279 | 19.5 | 0 | 19.8 | 19.8 | 0.8 | 20.7 | 0 | 0 | 0
5280 | 18.2 | 0 | 18.76 | 18.76 | 0.8 | 20.44 | 0 | 0 | 0
5281 | 17 | 1 | 17.8 | 17.8 | 0.8 | 20.2 | 0 | 0.0006036 | 0
5282 | 15.7 | 2.3 | 16.76 | 16.76 | 0.8 | 19.94 | 0 | 0.0013883 | 0
5283 | 15.3 | 2.7 | 16.44 | 16.44 | 0.8 | 19.86 | 0 | 0.0016297 | 0
5284 | 14.9 | 3.1 | 16.12 | 16.12 | 0.8 | 19.78 | 0 | 0.0018712 | 0
5285 | 14.5 | 3.5 | 15.8 | 15.8 | 0.8 | 19.7 | 0 | 0.0021126 | 0
5286 | 14.6 | 3.4 | 15.88 | 15.88 | 0.8 | 19.72 | 0 | 0.0020522 | 0
5287 | 14.6 | 3.4 | 15.88 | 15.88 | 0.8 | 19.72 | 0 | 0.0020522 | 0
5288 | 14.7 | 3.3 | 15.96 | 15.96 | 0.8 | 19.74 | 0 | 0.0019919 | 0
5289 | 15.4 | 2.6 | 16.52 | 16.52 | 0.8 | 19.88 | 0 | 0.0015694 | 0
5290 | 16.2 | 1.8 | 17.16 | 17.16 | 0.8 | 20.04 | 0 | 0.0010865 | 0
5291 | 16.9 | 1.1 | 17.72 | 17.72 | 0.8 | 20.18 | 0 | 0.00066396 | 0
5292 | 17.4 | 0.6 | 18.12 | 18.12 | 0.8 | 20.28 | 0 | 0.00036216 | 0
5293 | 18 | 0 | 18.6 | 18.6 | 0.8 | 20.4 | 0 | 0 | 0
5294 | 18.5 | 0 | 19 | 19 | 0.8 | 20.5 | 0 | 0 | 0
5295 | 19.2 | 0 | 19.56 | 19.56 | 0.8 | 20.64 | 0 | 0 | 0
5296 | 20 | 0 | 20.2 | 20.2 | 0.8 | 20.8 | 0 | 0 | 0
5297 | 20.7 | 0 | 20.76 | 20.76 | 0.8 | 20.94 | 0 | 0 | 0
5298 | 20.2 | 0 | 20.36 | 20.36 | 0.8 | 20.84 | 0 | 0 | 0
5299 | 19.6 | 0 | 19.88 | 19.88 | 0.8 | 20.72 | 0 | 0 | 0
5300 | 19.1 | 0 | 19.48 | 19.48 | 0.8 | 20.62 | 0 | 0 | 0
5301 | 18.8 | 0 | 19.24 | 19.24 | 0.8 | 20.56 | 0 | 0 | 0
5302 | 18.6 | 0 | 19.08 | 19.08 | 0.8 | 20.52 | 0 | 0 | 0
5303 | 18.3 | 0 | 18.84 | 18.84 | 0.8 | 20.46 | 0 | 0 | 0
5304 | 17.7 | 0.3 | 18.36 | 18.36 | 0.8 | 20.34 | 0 | 0.00018108 | 0
5305 | 17.2 | 0.8 | 17.96 | 17.96 | 0.8 | 20.24 | 0 | 0.00048288 | 0
5306 | 16.6 | 1.4 | 17.48 | 17.48 | 0.8 | 20.12 | 0 | 0.00084504 | 0
5307 | 16.1 | 1.9 | 17.08 | 17.08 | 0.8 | 20.02 | 0 | 0.0011468 | 0
5308 | 15.6 | 2.4 | 16.68 | 16.68 | 0.8 | 19.92 | 0 | 0.0014486 | 0
5309 | 15.1 | 2.9 | 16.28 | 16.28 | 0.8 | 19.82 | 0 | 0.0017504 | 0
5310 | 15.1 | 2.9 | 16.28 | 16.28 | 0.8 | 19.82 | 0 | 0.0017504 | 0
5311 | 15 | 3 | 16.2 | 16.2 | 0.8 | 19.8 | 0 | 0.0018108 | 0
5312 | 15 | 3 | 16.2 | 16.2 | 0.8 | 19.8 | 0 | 0.0018108 | 0
5313 | 15.3 | 2.7 | 16.44 | 16.44 | 0.8 | 19.86 | 0 | 0.0016297 | 0
5314 | 15.6 | 2.4 | 16.68 | 16.68 | 0.8 | 19.92 | 0 | 0.0014486 | 0
5315 | 15.9 | 2.1 | 16.92 | 16.92 | 0.8 | 19.98 | 0 | 0.0012676 | 0
5316 | 16.7 | 1.3 | 17.56 | 17.56 | 0.8 | 20.14 | 0 | 0.00078468 | 0
5317 | 17.6 | 0.4 | 18.28 | 18.28 | 0.8 | 20.32 | 0 | 0.00024144 | 0
5318 | 18.4 | 0 | 18.92 | 18.92 | 0.8 | 20.48 | 0 | 0 | 0
5319 | 18 | 0 | 18.6 | 18.6 | 0.8 | 20.4 | 0 | 0 | 0
5320 | 17.7 | 0.3 | 18.36 | 18.36 | 0.8 | 20.34 | 0 | 0.00018108 | 0
5321 | 17.3 | 0.7 | 18.04 | 18.04 | 0.8 | 20.26 | 0 | 0.00042252 | 0
5322 | 17.5 | 0.5 | 18.2 | 18.2 | 0.8 | 20.3 | 0 | 0.0003018 | 0
5323 | 17.8 | 0.2 | 18.44 | 18.44 | 0.8 | 20.36 | 0 | 0.00012072 | 0
5324 | 18 | 0 | 18.6 | 18.6 | 0.8 | 20.4 | 0 | 0 | 0
5325 | 17.4 | 0.6 | 18.12 | 18.12 | 0.8 | 20.28 | 0 | 0.00036216 | 0
5326 | 16.7 | 1.3 | 17.56 | 17.56 | 0.8 | 20.14 | 0 | 0.00078468 | 0
5327 | 16.1 | 1.9 | 17.08 | 17.08 | 0.8 | 20.02 | 0 | 0.0011468 | 0
5328 | 15.7 | 2.3 | 16.76 | 16.76 | 0.8 | 19.94 | 0 | 0.0013883 | 0
5329 | 15.2 | 2.8 | 16.36 | 16.36 | 0.8 | 19.84 | 0 | 0.0016901 | 0
5330 | 14.8 | 3.2 | 16.04 | 16.04 | 0.8 | 19.76 | 0 | 0.0019315 | 0
5331 | 14.9 | 3.1 | 16.12 | 16.12 | 0.8 | 19.78 | 0 | 0.0018712 | 0
5332 | 15 | 3 | 16.2 | 16.2 | 0.8 | 19.8 | 0 | 0.0018108 | 0
5333 | 15.1 | 2.9 | 16.28 | 16.28 | 0.8 | 19.82 | 0 | 0.0017504 | 0
5334 | 15 | 3 | 16.2 | 16.2 | 0.8 | 19.8 | 0 | 0.0018108 | 0
5335 | 15 | 3 | 16.2 | 16.2 | 0.8 | 19.8 | 0 | 0.0018108 | 0
5336 | 14.9 | 3.1 | 16.12 | 16.12 | 0.8 | 19.78 | 0 | 0.0018712 | 0
5337 | 15.5 | 2.5 | 16.6 | 16.6 | 0.8 | 19.9 | 0 | 0.001509 | 0
5338 | 16.1 | 1.9 | 17.08 | 17.08 | 0.8 | 20.02 | 0 | 0.0011468 | 0
5339 | 16.7 | 1.3 | 17.56 | 17.56 | 0.8 | 20.14 | 0 | 0.00078468 | 0
5340 | 17.9 | 0.1 | 18.52 | 18.52 | 0.8 | 20.38 | 0 | 6.036e-05 | 0
5341 | 19 | 0 | 19.4 | 19.4 | 0.8 | 20.6 | 0 | 0 | 0
5342 | 20.2 | 0 | 20.36 | 20.36 | 0.8 | 20.84 | 0 | 0 | 0
5343 | 18.7 | 0 | 19.16 | 19.16 | 0.8 | 20.54 | 0 | 0 | 0
5344 | 17.2 | 0.8 | 17.96 | 17.96 | 0.8 | 20.24 | 0 | 0.00048288 | 0
5345 | 15.7 | 2.3 | 16.76 | 16.76 | 0.8 | 19.94 | 0 | 0.0013883 | 0
5346 | 15.7 | 2.3 | 16.76 | 16.76 | 0.8 | 19.94 | 0 | 0.0013883 | 0
5347 | 15.7 | 2.3 | 16.76 | 16.76 | 0.8 | 19.94 | 0 | 0.0013883 | 0
5348 | 15.7 | 2.3 | 16.76 | 16.76 | 0.8 | 19.94 | 0 | 0.0013883 | 0
5349 | 15.4 | 2.6 | 16.52 | 16.52 | 0.8 | 19.88 | 0 | 0.0015694 | 0
5350 | 15.2 | 2.8 | 16.36 | 16.36 | 0.8 | 19.84 | 0 | 0.0016901 | 0
5351 | 14.9 | 3.1 | 16.12 | 16.12 | 0.8 | 19.78 | 0 | 0.0018712 | 0
5352 | 14.6 | 3.4 | 15.88 | 15.88 | 0.8 | 19.72 | 0 | 0.0020522 | 0
5353 | 14.3 | 3.7 | 15.64 | 15.64 | 0.8 | 19.66 | 0 | 0.0022333 | 0
5354 | 14 | 4 | 15.4 | 15.4 | 0.8 | 19.6 | 0 | 0.0024144 | 0
5355 | 13.9 | 4.1 | 15.32 | 15.32 | 0.8 | 19.58 | 0 | 0.0024748 | 0
5356 | 13.7 | 4.3 | 15.16 | 15.16 | 0.8 | 19.54 | 0 | 0.0025955 | 0
5357 | 13.6 | 4.4 | 15.08 | 15.08 | 0.8 | 19.52 | 0 | 0.0026558 | 0
5358 | 13.5 | 4.5 | 15 | 15 | 0.8 | 19.5 | 0 | 0.0027162 | 0
5359 | 13.4 | 4.6 | 14.92 | 14.92 | 0.8 | 19.48 | 0 | 0.0027766 | 0
5360 | 13.3 | 4.7 | 14.84 | 14.84 | 0.8 | 19.46 | 0 | 0.0028369 | 0
5361 | 13.9 | 4.1 | 15.32 | 15.32 | 0.8 | 19.58 | 0 | 0.0024748 | 0
5362 | 14.4 | 3.6 | 15.72 | 15.72 | 0.8 | 19.68 | 0 | 0.002173 | 0
5363 | 15 | 3 | 16.2 | 16.2 | 0.8 | 19.8 | 0 | 0.0018108 | 0
5364 | 15.2 | 2.8 | 16.36 | 16.36 | 0.8 | 19.84 | 0 | 0.0016901 | 0
5365 | 15.5 | 2.5 | 16.6 | 16.6 | 0.8 | 19.9 | 0 | 0.001509 | 0
5366 | 15.7 | 2.3 | 16.76 | 16.76 | 0.8 | 19.94 | 0 | 0.0013883 | 0
5367 | 14.6 | 3.4 | 15.88 | 15.88 | 0.8 | 19.72 | 0 | 0.0020522 | 0
5368 | 13.4 | 4.6 | 14.92 | 14.92 | 0.8 | 19.48 | 0 | 0.0027766 | 0
5369 | 12.3 | 5.7 | 14.04 | 14.04 | 0.8 | 19.26 | 0 | 0.0034405 | 0
5370 | 12.4 | 5.6 | 14.12 | 14.12 | 0.8 | 19.28 | 0 | 0.0033802 | 0
5371 | 12.6 | 5.4 | 14.28 | 14.28 | 0.8 | 19.32 | 0 | 0.0032594 | 0
5372 | 12.7 | 5.3 | 14.36 | 14.36 | 0.8 | 19.34 | 0 | 0.0031991 | 0
5373 | 12.2 | 5.8 | 13.96 | 13.96 | 0.8 | 19.24 | 0 | 0.0035009 | 0
5374 | 11.7 | 6.3 | 13.56 | 13.56 | 0.8 | 19.14 | 0 | 0.0038027 | 0
5375 | 11.2 | 6.8 | 13.16 | 13.16 | 0.8 | 19.04 | 0 | 0.0041045 | 0
5376 | 10.9 | 7.1 | 12.92 | 12.92 | 0.8 | 18.98 | 0 | 0.0042856 | 0
5377 | 10.7 | 7.3 | 12.76 | 12.76 | 0.8 | 18.94 | 0 | 0.0044063 | 0
5378 | 10.4 | 7.6 | 12.52 | 12.52 | 0.8 | 18.88 | 0 | 0.0045874 | 0
5379 | 10.3 | 7.7 | 12.44 | 12.44 | 0.8 | 18.86 | 0 | 0.0046477 | 0
5380 | 10.3 | 7.7 | 12.44 | 12.44 | 0.8 | 18.86 | 0 | 0.0046477 | 0
5381 | 10.2 | 7.8 | 12.36 | 12.36 | 0.8 | 18.84 | 0 | 0.0047081 | 0
5382 | 10.7 | 7.3 | 12.76 | 12.76 | 0.8 | 18.94 | 0 | 0.0044063 | 0
5383 | 11.3 | 6.7 | 13.24 | 13.24 | 0.8 | 19.06 | 0 | 0.0040441 | 0
5384 | 11.8 | 6.2 | 13.64 | 13.64 | 0.8 | 19.16 | 0 | 0.0037423 | 0
5385 | 12.3 | 5.7 | 14.04 | 14.04 | 0.8 | 19.26 | 0 | 0.0034405 | 0
5386 | 12.7 | 5.3 | 14.36 | 14.36 | 0.8 | 19.34 | 0 | 0.0031991 | 0
5387 | 13.2 | 4.8 | 14.76 | 14.76 | 0.8 | 19.44 | 0 | 0.0028973 | 0
5388 | 14.2 | 3.8 | 15.56 | 15.56 | 0.8 | 19.64 | 0 | 0.0022937 | 0
5389 | 15.1 | 2.9 | 16.28 | 16.28 | 0.8 | 19.82 | 0 | 0.0017504 | 0
5390 | 16.1 | 1.9 | 17.08 | 17.08 | 0.8 | 20.02 | 0 | 0.0011468 | 0
5391 | 16 | 2 | 17 | 17 | 0.8 | 20 | 0 | 0.0012072 | 0
5392 | 15.8 | 2.2 | 16.84 | 16.84 | 0.8 | 19.96 | 0 | 0.0013279 | 0
5393 | 15.7 | 2.3 | 16.76 | 16.76 | 0.8 | 19.94 | 0 | 0.0013883 | 0
5394 | 15.2 | 2.8 | 16.36 | 16.36 | 0.8 | 19.84 | 0 | 0.0016901 | 0
5395 | 14.8 | 3.2 | 16.04 | 16.04 | 0.8 | 19.76 | 0 | 0.0019315 | 0
5396 | 14.3 | 3.7 | 15.64 | 15.64 | 0.8 | 19.66 | 0 | 0.0022333 | 0
5397 | 14.2 | 3.8 | 15.56 | 15.56 | 0.8 | 19.64 | 0 | 0.0022937 | 0
5398 | 14.2 | 3.8 | 15.56 | 15.56 | 0.8 | 19.64 | 0 | 0.0022937 | 0
5399 | 14.1 | 3.9 | 15.48 | 15.48 | 0.8 | 19.62 | 0 | 0.002354 | 0
5400 | 13.5 | 4.5 | 15 | 15 | 0.8 | 19.5 | 0 | 0.0027162 | 0
5401 | 12.9 | 5.1 | 14.52 | 14.52 | 0.8 | 19.38 | 0 | 0.0030784 | 0
5402 | 12.3 | 5.7 | 14.04 | 14.04 | 0.8 | 19.26 | 0 | 0.0034405 | 0
5403 | 12 | 6 | 13.8 | 13.8 | 0.8 | 19.2 | 0 | 0.0036216 | 0
5404 | 11.8 | 6.2 | 13.64 | 13.64 | 0.8 | 19.16 | 0 | 0.0037423 | 0
5405 | 11.5 | 6.5 | 13.4 | 13.4 | 0.8 | 19.1 | 0 | 0.0039234 | 0
5406 | 11.1 | 6.9 | 13.08 | 13.08 | 0.8 | 19.02 | 0 | 0.0041648 | 0
5407 | 10.6 | 7.4 | 12.68 | 12.68 | 0.8 | 18.92 | 0 | 0.0044666 | 0
5408 | 10.2 | 7.8 | 12.36 | 12.36 | 0.8 | 18.84 | 0 | 0.0047081 | 0
5409 | 11.1 | 6.9 | 13.08 | 13.08 | 0.8 | 19.02 | 0 | 0.0041648 | 0
5410 | 12.1 | 5.9 | 13.88 | 13.88 | 0.8 | 19.22 | 0 | 0.0035612 | 0
5411 | 13 | 5 | 14.6 | 14.6 | 0.8 | 19.4 | 0 | 0.003018 | 0
5412 | 14.4 | 3.6 | 15.72 | 15.72 | 0.8 | 19.68 | 0 | 0.002173 | 0
5413 | 15.8 | 2.2 | 16.84 | 16.84 | 0.8 | 19.96 | 0 | 0.0013279 | 0
5414 | 17.2 | 0.8 | 17.96 | 17.96 | 0.8 | 20.24 | 0 | 0.00048288 | 0
5415 | 17.4 | 0.6 | 18.12 | 18.12 | 0.8 | 20.28 | 0 | 0.00036216 | 0
5416 | 17.7 | 0.3 | 18.36 | 18.36 | 0.8 | 20.34 | 0 | 0.00018108 | 0
5417 | 17.9 | 0.1 | 18.52 | 18.52 | 0.8 | 20.38 | 0 | 6.036e-05 | 0
5418 | 17.6 | 0.4 | 18.28 | 18.28 | 0.8 | 20.32 | 0 | 0.00024144 | 0
5419 | 17.4 | 0.6 | 18.12 | 18.12 | 0.8 | 20.28 | 0 | 0.00036216 | 0
5420 | 17.1 | 0.9 | 17.88 | 17.88 | 0.8 | 20.22 | 0 | 0.00054324 | 0
5421 | 16.3 | 1.7 | 17.24 | 17.24 | 0.8 | 20.06 | 0 | 0.0010261 | 0
5422 | 15.4 | 2.6 | 16.52 | 16.52 | 0.8 | 19.88 | 0 | 0.0015694 | 0
5423 | 14.6 | 3.4 | 15.88 | 15.88 | 0.8 | 19.72 | 0 | 0.0020522 | 0
5424 | 13.5 | 4.5 | 15 | 15 | 0.8 | 19.5 | 0 | 0.0027162 | 0
5425 | 12.4 | 5.6 | 14.12 | 14.12 | 0.8 | 19.28 | 0 | 0.0033802 | 0
5426 | 11.3 | 6.7 | 13.24 | 13.24 | 0.8 | 19.06 | 0 | 0.0040441 | 0
5427 | 10.9 | 7.1 | 12.92 | 12.92 | 0.8 | 18.98 | 0 | 0.0042856 | 0
5428 | 10.6 | 7.4 | 12.68 | 12.68 | 0.8 | 18.92 | 0 | 0.0044666 | 0
5429 | 10.2 | 7.8 | 12.36 | 12.36 | 0.8 | 18.84 | 0 | 0.0047081 | 0
5430 | 9.9 | 8.1 | 12.12 | 12.12 | 0.8 | 18.78 | 0 | 0.0048892 | 0
5431 | 9.5 | 8.5 | 11.8 | 11.8 | 0.8 | 18.7 | 0 | 0.0051306 | 0
5432 | 9.2 | 8.8 | 11.56 | 11.56 | 0.8 | 18.64 | 0 | 0.0053117 | 0
5433 | 10.8 | 7.2 | 12.84 | 12.84 | 0.8 | 18.96 | 0 | 0.0043459 | 0
5434 | 12.5 | 5.5 | 14.2 | 14.2 | 0.8 | 19.3 | 0 | 0.0033198 | 0
5435 | 14.1 | 3.9 | 15.48 | 15.48 | 0.8 | 19.62 | 0 | 0.002354 | 0
5436 | 15.8 | 2.2 | 16.84 | 16.84 | 0.8 | 19.96 | 0 | 0.0013279 | 0
5437 | 17.4 | 0.6 | 18.12 | 18.12 | 0.8 | 20.28 | 0 | 0.00036216 | 0
5438 | 19.1 | 0 | 19.48 | 19.48 | 0.8 | 20.62 | 0 | 0 | 0
5439 | 19.6 | 0 | 19.88 | 19.88 | 0.8 | 20.72 | 0 | 0 | 0
5440 | 20 | 0 | 20.2 | 20.2 | 0.8 | 20.8 | 0 | 0 | 0
5441 | 20.5 | 0 | 20.6 | 20.6 | 0.8 | 20.9 | 0 | 0 | 0
5442 | 20.4 | 0 | 20.52 | 20.52 | 0.8 | 20.88 | 0 | 0 | 0
5443 | 20.4 | 0 | 20.52 | 20.52 | 0.8 | 20.88 | 0 | 0 | 0
5444 | 20.3 | 0 | 20.44 | 20.44 | 0.8 | 20.86 | 0 | 0 | 0
5445 | 19 | 0 | 19.4 | 19.4 | 0.8 | 20.6 | 0 | 0 | 0
5446 | 17.6 | 0.4 | 18.28 | 18.28 | 0.8 | 20.32 | 0 | 0.00024144 | 0
5447 | 16.3 | 1.7 | 17.24 | 17.24 | 0.8 | 20.06 | 0 | 0.0010261 | 0
5448 | 14.6 | 3.4 | 15.88 | 15.88 | 0.8 | 19.72 | 0 | 0.0020522 | 0
5449 | 13 | 5 | 14.6 | 14.6 | 0.8 | 19.4 | 0 | 0.003018 | 0
5450 | 11.3 | 6.7 | 13.24 | 13.24 | 0.8 | 19.06 | 0 | 0.0040441 | 0
5451 | 10.5 | 7.5 | 12.6 | 12.6 | 0.8 | 18.9 | 0 | 0.004527 | 0
5452 | 9.7 | 8.3 | 11.96 | 11.96 | 0.8 | 18.74 | 0 | 0.0050099 | 0
5453 | 8.9 | 9.1 | 11.32 | 11.32 | 0.8 | 18.58 | 0 | 0.0054928 | 0
5454 | 8.7 | 9.3 | 11.16 | 11.16 | 0.8 | 18.54 | 0 | 0.0056135 | 0
5455 | 8.6 | 9.4 | 11.08 | 11.08 | 0.8 | 18.52 | 0 | 0.0056738 | 0
5456 | 8.4 | 9.6 | 10.92 | 10.92 | 0.8 | 18.48 | 0 | 0.0057946 | 0
5457 | 10.1 | 7.9 | 12.28 | 12.28 | 0.8 | 18.82 | 0 | 0.0047684 | 0
5458 | 11.9 | 6.1 | 13.72 | 13.72 | 0.8 | 19.18 | 0 | 0.003682 | 0
5459 | 13.6 | 4.4 | 15.08 | 15.08 | 0.8 | 19.52 | 0 | 0.0026558 | 0
5460 | 15.7 | 2.3 | 16.76 | 16.76 | 0.8 | 19.94 | 0 | 0.0013883 | 0
5461 | 17.8 | 0.2 | 18.44 | 18.44 | 0.8 | 20.36 | 0 | 0.00012072 | 0
5462 | 19.9 | 0 | 20.12 | 20.12 | 0.8 | 20.78 | 0 | 0 | 0
5463 | 20 | 0 | 20.2 | 20.2 | 0.8 | 20.8 | 0 | 0 | 0
5464 | 20 | 0 | 20.2 | 20.2 | 0.8 | 20.8 | 0 | 0 | 0
5465 | 20.1 | 0 | 20.28 | 20.28 | 0.8 | 20.82 | 0 | 0 | 0
5466 | 20.4 | 0 | 20.52 | 20.52 | 0.8 | 20.88 | 0 | 0 | 0
5467 | 20.6 | 0 | 20.68 | 20.68 | 0.8 | 20.92 | 0 | 0 | 0
5468 | 20.9 | 0 | 20.92 | 20.92 | 0.8 | 20.98 | 0 | 0 | 0
5469 | 19.5 | 0 | 19.8 | 19.8 | 0.8 | 20.7 | 0 | 0 | 0
5470 | 18.2 | 0 | 18.76 | 18.76 | 0.8 | 20.44 | 0 | 0 | 0
5471 | 16.8 | 1.2 | 17.64 | 17.64 | 0.8 | 20.16 | 0 | 0.00072432 | 0
5472 | 15.6 | 2.4 | 16.68 | 16.68 | 0.8 | 19.92 | 0 | 0.0014486 | 0
5473 | 14.3 | 3.7 | 15.64 | 15.64 | 0.8 | 19.66 | 0 | 0.0022333 | 0
5474 | 13.1 | 4.9 | 14.68 | 14.68 | 0.8 | 19.42 | 0 | 0.0029576 | 0
5475 | 13.1 | 4.9 | 14.68 | 14.68 | 0.8 | 19.42 | 0 | 0.0029576 | 0
5476 | 13.1 | 4.9 | 14.68 | 14.68 | 0.8 | 19.42 | 0 | 0.0029576 | 0
5477 | 13.1 | 4.9 | 14.68 | 14.68 | 0.8 | 19.42 | 0 | 0.0029576 | 0
5478 | 12.8 | 5.2 | 14.44 | 14.44 | 0.8 | 19.36 | 0 | 0.0031387 | 0
5479 | 12.5 | 5.5 | 14.2 | 14.2 | 0.8 | 19.3 | 0 | 0.0033198 | 0
5480 | 12.2 | 5.8 | 13.96 | 13.96 | 0.8 | 19.24 | 0 | 0.0035009 | 0
5481 | 13.1 | 4.9 | 14.68 | 14.68 | 0.8 | 19.42 | 0 | 0.0029576 | 0
5482 | 14.1 | 3.9 | 15.48 | 15.48 | 0.8 | 19.62 | 0 | 0.002354 | 0
5483 | 15 | 3 | 16.2 | 16.2 | 0.8 | 19.8 | 0 | 0.0018108 | 0
5484 | 16.1 | 1.9 | 17.08 | 17.08 | 0.8 | 20.02 | 0 | 0.0011468 | 0
5485 | 17.1 | 0.9 | 17.88 | 17.88 | 0.8 | 20.22 | 0 | 0.00054324 | 0
5486 | 18.2 | 0 | 18.76 | 18.76 | 0.8 | 20.44 | 0 | 0 | 0
5487 | 18.2 | 0 | 18.76 | 18.76 | 0.8 | 20.44 | 0 | 0 | 0
5488 | 18.2 | 0 | 18.76 | 18.76 | 0.8 | 20.44 | 0 | 0 | 0
5489 | 18.2 | 0 | 18.76 | 18.76 | 0.8 | 20.44 | 0 | 0 | 0
5490 | 18.4 | 0 | 18.92 | 18.92 | 0.8 | 20.48 | 0 | 0 | 0
5491 | 18.6 | 0 | 19.08 | 19.08 | 0.8 | 20.52 | 0 | 0 | 0
5492 | 18.8 | 0 | 19.24 | 19.24 | 0.8 | 20.56 | 0 | 0 | 0
5493 | 17.4 | 0.6 | 18.12 | 18.12 | 0.8 | 20.28 | 0 | 0.00036216 | 0
5494 | 16.1 | 1.9 | 17.08 | 17.08 | 0.8 | 20.02 | 0 | 0.0011468 | 0
5495 | 14.7 | 3.3 | 15.96 | 15.96 | 0.8 | 19.74 | 0 | 0.0019919 | 0
5496 | 13.5 | 4.5 | 15 | 15 | 0.8 | 19.5 | 0 | 0.0027162 | 0
5497 | 12.4 | 5.6 | 14.12 | 14.12 | 0.8 | 19.28 | 0 | 0.0033802 | 0
5498 | 11.2 | 6.8 | 13.16 | 13.16 | 0.8 | 19.04 | 0 | 0.0041045 | 0
5499 | 11.4 | 6.6 | 13.32 | 13.32 | 0.8 | 19.08 | 0 | 0.0039838 | 0
5500 | 11.6 | 6.4 | 13.48 | 13.48 | 0.8 | 19.12 | 0 | 0.003863 | 0
5501 | 11.8 | 6.2 | 13.64 | 13.64 | 0.8 | 19.16 | 0 | 0.0037423 | 0
5502 | 11.9 | 6.1 | 13.72 | 13.72 | 0.8 | 19.18 | 0 | 0.003682 | 0
5503 | 11.9 | 6.1 | 13.72 | 13.72 | 0.8 | 19.18 | 0 | 0.003682 | 0
5504 | 12 | 6 | 13.8 | 13.8 | 0.8 | 19.2 | 0 | 0.0036216 | 0
5505 | 12.6 | 5.4 | 14.28 | 14.28 | 0.8 | 19.32 | 0 | 0.0032594 | 0
5506 | 13.1 | 4.9 | 14.68 | 14.68 | 0.8 | 19.42 | 0 | 0.0029576 | 0
5507 | 13.7 | 4.3 | 15.16 | 15.16 | 0.8 | 19.54 | 0 | 0.0025955 | 0
5508 | 14.1 | 3.9 | 15.48 | 15.48 | 0.8 | 19.62 | 0 | 0.002354 | 0
5509 | 14.6 | 3.4 | 15.88 | 15.88 | 0.8 | 19.72 | 0 | 0.0020522 | 0
5510 | 15 | 3 | 16.2 | 16.2 | 0.8 | 19.8 | 0 | 0.0018108 | 0
5511 | 15 | 3 | 16.2 | 16.2 | 0.8 | 19.8 | 0 | 0.0018108 | 0
5512 | 15.1 | 2.9 | 16.28 | 16.28 | 0.8 | 19.82 | 0 | 0.0017504 | 0
5513 | 15.1 | 2.9 | 16.28 | 16.28 | 0.8 | 19.82 | 0 | 0.0017504 | 0
5514 | 15.1 | 2.9 | 16.28 | 16.28 | 0.8 | 19.82 | 0 | 0.0017504 | 0
5515 | 15.1 | 2.9 | 16.28 | 16.28 | 0.8 | 19.82 | 0 | 0.0017504 | 0
5516 | 15.1 | 2.9 | 16.28 | 16.28 | 0.8 | 19.82 | 0 | 0.0017504 | 0
5517 | 14.6 | 3.4 | 15.88 | 15.88 | 0.8 | 19.72 | 0 | 0.0020522 | 0
5518 | 14 | 4 | 15.4 | 15.4 | 0.8 | 19.6 | 0 | 0.0024144 | 0
5519 | 13.5 | 4.5 | 15 | 15 | 0.8 | 19.5 | 0 | 0.0027162 | 0
5520 | 12.7 | 5.3 | 14.36 | 14.36 | 0.8 | 19.34 | 0 | 0.0031991 | 0
5521 | 11.8 | 6.2 | 13.64 | 13.64 | 0.8 | 19.16 | 0 | 0.0037423 | 0
5522 | 11 | 7 | 13 | 13 | 0.8 | 19 | 0 | 0.0042252 | 0
5523 | 11.3 | 6.7 | 13.24 | 13.24 | 0.8 | 19.06 | 0 | 0.0040441 | 0
5524 | 11.7 | 6.3 | 13.56 | 13.56 | 0.8 | 19.14 | 0 | 0.0038027 | 0
5525 | 12 | 6 | 13.8 | 13.8 | 0.8 | 19.2 | 0 | 0.0036216 | 0
5526 | 11.7 | 6.3 | 13.56 | 13.56 | 0.8 | 19.14 | 0 | 0.0038027 | 0
5527 | 11.5 | 6.5 | 13.4 | 13.4 | 0.8 | 19.1 | 0 | 0.0039234 | 0
5528 | 11.2 | 6.8 | 13.16 | 13.16 | 0.8 | 19.04 | 0 | 0.0041045 | 0
5529 | 11.9 | 6.1 | 13.72 | 13.72 | 0.8 | 19.18 | 0 | 0.003682 | 0
5530 | 12.6 | 5.4 | 14.28 | 14.28 | 0.8 | 19.32 | 0 | 0.0032594 | 0
5531 | 13.3 | 4.7 | 14.84 | 14.84 | 0.8 | 19.46 | 0 | 0.0028369 | 0
5532 | 13.7 | 4.3 | 15.16 | 15.16 | 0.8 | 19.54 | 0 | 0.0025955 | 0
5533 | 14.1 | 3.9 | 15.48 | 15.48 | 0.8 | 19.62 | 0 | 0.002354 | 0
5534 | 14.5 | 3.5 | 15.8 | 15.8 | 0.8 | 19.7 | 0 | 0.0021126 | 0
5535 | 15.8 | 2.2 | 16.84 | 16.84 | 0.8 | 19.96 | 0 | 0.0013279 | 0
5536 | 17.1 | 0.9 | 17.88 | 17.88 | 0.8 | 20.22 | 0 | 0.00054324 | 0
5537 | 18.4 | 0 | 18.92 | 18.92 | 0.8 | 20.48 | 0 | 0 | 0
5538 | 16.8 | 1.2 | 17.64 | 17.64 | 0.8 | 20.16 | 0 | 0.00072432 | 0
5539 | 15.3 | 2.7 | 16.44 | 16.44 | 0.8 | 19.86 | 0 | 0.0016297 | 0
5540 | 13.7 | 4.3 | 15.16 | 15.16 | 0.8 | 19.54 | 0 | 0.0025955 | 0
5541 | 13.8 | 4.2 | 15.24 | 15.24 | 0.8 | 19.56 | 0 | 0.0025351 | 0
5542 | 13.9 | 4.1 | 15.32 | 15.32 | 0.8 | 19.58 | 0 | 0.0024748 | 0
5543 | 14 | 4 | 15.4 | 15.4 | 0.8 | 19.6 | 0 | 0.0024144 | 0
5544 | 13.7 | 4.3 | 15.16 | 15.16 | 0.8 | 19.54 | 0 | 0.0025955 | 0
5545 | 13.4 | 4.6 | 14.92 | 14.92 | 0.8 | 19.48 | 0 | 0.0027766 | 0
5546 | 13.1 | 4.9 | 14.68 | 14.68 | 0.8 | 19.42 | 0 | 0.0029576 | 0
5547 | 13.4 | 4.6 | 14.92 | 14.92 | 0.8 | 19.48 | 0 | 0.0027766 | 0
5548 | 13.7 | 4.3 | 15.16 | 15.16 | 0.8 | 19.54 | 0 | 0.0025955 | 0
5549 | 14 | 4 | 15.4 | 15.4 | 0.8 | 19.6 | 0 | 0.0024144 | 0
5550 | 13.7 | 4.3 | 15.16 | 15.16 | 0.8 | 19.54 | 0 | 0.0025955 | 0
5551 | 13.5 | 4.5 | 15 | 15 | 0.8 | 19.5 | 0 | 0.0027162 | 0
5552 | 13.2 | 4.8 | 14.76 | 14.76 | 0.8 | 19.44 | 0 | 0.0028973 | 0
5553 | 13.5 | 4.5 | 15 | 15 | 0.8 | 19.5 | 0 | 0.0027162 | 0
5554 | 13.7 | 4.3 | 15.16 | 15.16 | 0.8 | 19.54 | 0 | 0.0025955 | 0
5555 | 14 | 4 | 15.4 | 15.4 | 0.8 | 19.6 | 0 | 0.0024144 | 0
5556 | 14.7 | 3.3 | 15.96 | 15.96 | 0.8 | 19.74 | 0 | 0.0019919 | 0
5557 | 15.3 | 2.7 | 16.44 | 16.44 | 0.8 | 19.86 | 0 | 0.0016297 | 0
5558 | 16 | 2 | 17 | 17 | 0.8 | 20 | 0 | 0.0012072 | 0
5559 | 16.6 | 1.4 | 17.48 | 17.48 | 0.8 | 20.12 | 0 | 0.00084504 | 0
5560 | 17.3 | 0.7 | 18.04 | 18.04 | 0.8 | 20.26 | 0 | 0.00042252 | 0
5561 | 17.9 | 0.1 | 18.52 | 18.52 | 0.8 | 20.38 | 0 | 6.036e-05 | 0
5562 | 17.9 | 0.1 | 18.52 | 18.52 | 0.8 | 20.38 | 0 | 6.036e-05 | 0
5563 | 17.8 | 0.2 | 18.44 | 18.44 | 0.8 | 20.36 | 0 | 0.00012072 | 0
5564 | 17.8 | 0.2 | 18.44 | 18.44 | 0.8 | 20.36 | 0 | 0.00012072 | 0
5565 | 17 | 1 | 17.8 | 17.8 | 0.8 | 20.2 | 0 | 0.0006036 | 0
5566 | 16.2 | 1.8 | 17.16 | 17.16 | 0.8 | 20.04 | 0 | 0.0010865 | 0
5567 | 15.4 | 2.6 | 16.52 | 16.52 | 0.8 | 19.88 | 0 | 0.0015694 | 0
5568 | 14.8 | 3.2 | 16.04 | 16.04 | 0.8 | 19.76 | 0 | 0.0019315 | 0
5569 | 14.3 | 3.7 | 15.64 | 15.64 | 0.8 | 19.66 | 0 | 0.0022333 | 0
5570 | 13.7 | 4.3 | 15.16 | 15.16 | 0.8 | 19.54 | 0 | 0.0025955 | 0
5571 | 13.3 | 4.7 | 14.84 | 14.84 | 0.8 | 19.46 | 0 | 0.0028369 | 0
5572 | 12.8 | 5.2 | 14.44 | 14.44 | 0.8 | 19.36 | 0 | 0.0031387 | 0
5573 | 12.4 | 5.6 | 14.12 | 14.12 | 0.8 | 19.28 | 0 | 0.0033802 | 0
5574 | 12.8 | 5.2 | 14.44 | 14.44 | 0.8 | 19.36 | 0 | 0.0031387 | 0
5575 | 13.2 | 4.8 | 14.76 | 14.76 | 0.8 | 19.44 | 0 | 0.0028973 | 0
5576 | 13.6 | 4.4 | 15.08 | 15.08 | 0.8 | 19.52 | 0 | 0.0026558 | 0
5577 | 13.8 | 4.2 | 15.24 | 15.24 | 0.8 | 19.56 | 0 | 0.0025351 | 0
5578 | 14 | 4 | 15.4 | 15.4 | 0.8 | 19.6 | 0 | 0.0024144 | 0
5579 | 14.2 | 3.8 | 15.56 | 15.56 | 0.8 | 19.64 | 0 | 0.0022937 | 0
5580 | 14.7 | 3.3 | 15.96 | 15.96 | 0.8 | 19.74 | 0 | 0.0019919 | 0
5581 | 15.3 | 2.7 | 16.44 | 16.44 | 0.8 | 19.86 | 0 | 0.0016297 | 0
5582 | 15.8 | 2.2 | 16.84 | 16.84 | 0.8 | 19.96 | 0 | 0.0013279 | 0
5583 | 16.4 | 1.6 | 17.32 | 17.32 | 0.8 | 20.08 | 0 | 0.00096576 | 0
5584 | 17 | 1 | 17.8 | 17.8 | 0.8 | 20.2 | 0 | 0.0006036 | 0
5585 | 17.6 | 0.4 | 18.28 | 18.28 | 0.8 | 20.32 | 0 | 0.00024144 | 0
5586 | 17.9 | 0.1 | 18.52 | 18.52 | 0.8 | 20.38 | 0 | 6.036e-05 | 0
5587 | 18.2 | 0 | 18.76 | 18.76 | 0.8 | 20.44 | 0 | 0 | 0
5588 | 18.5 | 0 | 19 | 19 | 0.8 | 20.5 | 0 | 0 | 0
5589 | 17.4 | 0.6 | 18.12 | 18.12 | 0.8 | 20.28 | 0 | 0.00036216 | 0
5590 | 16.4 | 1.6 | 17.32 | 17.32 | 0.8 | 20.08 | 0 | 0.00096576 | 0
5591 | 15.3 | 2.7 | 16.44 | 16.44 | 0.8 | 19.86 | 0 | 0.0016297 | 0
5592 | 14.5 | 3.5 | 15.8 | 15.8 | 0.8 | 19.7 | 0 | 0.0021126 | 0
5593 | 13.8 | 4.2 | 15.24 | 15.24 | 0.8 | 19.56 | 0 | 0.0025351 | 0
5594 | 13 | 5 | 14.6 | 14.6 | 0.8 | 19.4 | 0 | 0.003018 | 0
5595 | 12.9 | 5.1 | 14.52 | 14.52 | 0.8 | 19.38 | 0 | 0.0030784 | 0
5596 | 12.7 | 5.3 | 14.36 | 14.36 | 0.8 | 19.34 | 0 | 0.0031991 | 0
5597 | 12.6 | 5.4 | 14.28 | 14.28 | 0.8 | 19.32 | 0 | 0.0032594 | 0
5598 | 12.7 | 5.3 | 14.36 | 14.36 | 0.8 | 19.34 | 0 | 0.0031991 | 0
5599 | 12.7 | 5.3 | 14.36 | 14.36 | 0.8 | 19.34 | 0 | 0.0031991 | 0
5600 | 12.8 | 5.2 | 14.44 | 14.44 | 0.8 | 19.36 | 0 | 0.0031387 | 0
5601 | 12.9 | 5.1 | 14.52 | 14.52 | 0.8 | 19.38 | 0 | 0.0030784 | 0
5602 | 12.9 | 5.1 | 14.52 | 14.52 | 0.8 | 19.38 | 0 | 0.0030784 | 0
5603 | 13 | 5 | 14.6 | 14.6 | 0.8 | 19.4 | 0 | 0.003018 | 0
5604 | 14.5 | 3.5 | 15.8 | 15.8 | 0.8 | 19.7 | 0 | 0.0021126 | 0
5605 | 16 | 2 | 17 | 17 | 0.8 | 20 | 0 | 0.0012072 | 0
5606 | 17.5 | 0.5 | 18.2 | 18.2 | 0.8 | 20.3 | 0 | 0.0003018 | 0
5607 | 18.3 | 0 | 18.84 | 18.84 | 0.8 | 20.46 | 0 | 0 | 0
5608 | 19.2 | 0 | 19.56 | 19.56 | 0.8 | 20.64 | 0 | 0 | 0
5609 | 20 | 0 | 20.2 | 20.2 | 0.8 | 20.8 | 0 | 0 | 0
5610 | 20.3 | 0 | 20.44 | 20.44 | 0.8 | 20.86 | 0 | 0 | 0
5611 | 20.6 | 0 | 20.68 | 20.68 | 0.8 | 20.92 | 0 | 0 | 0
5612 | 20.9 | 0 | 20.92 | 20.92 | 0.8 | 20.98 | 0 | 0 | 0
5613 | 19.3 | 0 | 19.64 | 19.64 | 0.8 | 20.66 | 0 | 0 | 0
5614 | 17.7 | 0.3 | 18.36 | 18.36 | 0.8 | 20.34 | 0 | 0.00018108 | 0
5615 | 16.1 | 1.9 | 17.08 | 17.08 | 0.8 | 20.02 | 0 | 0.0011468 | 0
5616 | 15.8 | 2.2 | 16.84 | 16.84 | 0.8 | 19.96 | 0 | 0.0013279 | 0
5617 | 15.5 | 2.5 | 16.6 | 16.6 | 0.8 | 19.9 | 0 | 0.001509 | 0
5618 | 15.2 | 2.8 | 16.36 | 16.36 | 0.8 | 19.84 | 0 | 0.0016901 | 0
5619 | 14.1 | 3.9 | 15.48 | 15.48 | 0.8 | 19.62 | 0 | 0.002354 | 0
5620 | 13 | 5 | 14.6 | 14.6 | 0.8 | 19.4 | 0 | 0.003018 | 0
5621 | 11.9 | 6.1 | 13.72 | 13.72 | 0.8 | 19.18 | 0 | 0.003682 | 0
5622 | 11.1 | 6.9 | 13.08 | 13.08 | 0.8 | 19.02 | 0 | 0.0041648 | 0
5623 | 10.3 | 7.7 | 12.44 | 12.44 | 0.8 | 18.86 | 0 | 0.0046477 | 0
5624 | 9.5 | 8.5 | 11.8 | 11.8 | 0.8 | 18.7 | 0 | 0.0051306 | 0
5625 | 11.8 | 6.2 | 13.64 | 13.64 | 0.8 | 19.16 | 0 | 0.0037423 | 0
5626 | 14 | 4 | 15.4 | 15.4 | 0.8 | 19.6 | 0 | 0.0024144 | 0
5627 | 16.3 | 1.7 | 17.24 | 17.24 | 0.8 | 20.06 | 0 | 0.0010261 | 0
5628 | 18 | 0 | 18.6 | 18.6 | 0.8 | 20.4 | 0 | 0 | 0
5629 | 19.8 | 0 | 20.04 | 20.04 | 0.8 | 20.76 | 0 | 0 | 0
5630 | 21.5 | 0 | 21.4 | 21.4 | 0.8 | 21.1 | 0 | 0 | 0
5631 | 22.2 | 0 | 21.96 | 21.96 | 0.8 | 21.24 | 0 | 0 | 0
5632 | 22.9 | 0 | 22.52 | 22.52 | 0.8 | 21.38 | 0 | 0 | 0
5633 | 23.6 | 0 | 23.08 | 23.08 | 0.8 | 21.52 | 0 | 0 | 0
5634 | 23.4 | 0 | 22.92 | 22.92 | 0.8 | 21.48 | 0 | 0 | 0
5635 | 23.3 | 0 | 22.84 | 22.84 | 0.8 | 21.46 | 0 | 0 | 0
5636 | 23.1 | 0 | 22.68 | 22.68 | 0.8 | 21.42 | 0 | 0 | 0
5637 | 21.2 | 0 | 21.16 | 21.16 | 0.8 | 21.04 | 0 | 0 | 0
5638 | 19.2 | 0 | 19.56 | 19.56 | 0.8 | 20.64 | 0 | 0 | 0
5639 | 17.3 | 0.7 | 18.04 | 18.04 | 0.8 | 20.26 | 0 | 0.00042252 | 0
5640 | 15.9 | 2.1 | 16.92 | 16.92 | 0.8 | 19.98 | 0 | 0.0012676 | 0
5641 | 14.6 | 3.4 | 15.88 | 15.88 | 0.8 | 19.72 | 0 | 0.0020522 | 0
5642 | 13.2 | 4.8 | 14.76 | 14.76 | 0.8 | 19.44 | 0 | 0.0028973 | 0
5643 | 12.4 | 5.6 | 14.12 | 14.12 | 0.8 | 19.28 | 0 | 0.0033802 | 0
5644 | 11.5 | 6.5 | 13.4 | 13.4 | 0.8 | 19.1 | 0 | 0.0039234 | 0
5645 | 10.7 | 7.3 | 12.76 | 12.76 | 0.8 | 18.94 | 0 | 0.0044063 | 0
5646 | 10.5 | 7.5 | 12.6 | 12.6 | 0.8 | 18.9 | 0 | 0.004527 | 0
5647 | 10.4 | 7.6 | 12.52 | 12.52 | 0.8 | 18.88 | 0 | 0.0045874 | 0
5648 | 10.2 | 7.8 | 12.36 | 12.36 | 0.8 | 18.84 | 0 | 0.0047081 | 0
5649 | 11.8 | 6.2 | 13.64 | 13.64 | 0.8 | 19.16 | 0 | 0.0037423 | 0
5650 | 13.3 | 4.7 | 14.84 | 14.84 | 0.8 | 19.46 | 0 | 0.0028369 | 0
5651 | 14.9 | 3.1 | 16.12 | 16.12 | 0.8 | 19.78 | 0 | 0.0018712 | 0
5652 | 17.6 | 0.4 | 18.28 | 18.28 | 0.8 | 20.32 | 0 | 0.00024144 | 0
5653 | 20.3 | 0 | 20.44 | 20.44 | 0.8 | 20.86 | 0 | 0 | 0
5654 | 23 | 0 | 22.6 | 22.6 | 0.8 | 21.4 | 0 | 0 | 0
5655 | 23.5 | 0 | 23 | 23 | 0.8 | 21.5 | 0 | 0 | 0
5656 | 23.9 | 0 | 23.32 | 23.32 | 0.8 | 21.58 | 0 | 0 | 0
5657 | 24.4 | 0 | 23.72 | 23.72 | 0.8 | 21.68 | 0 | 0 | 0
5658 | 24.3 | 0 | 23.64 | 23.64 | 0.8 | 21.66 | 0 | 0 | 0
5659 | 24.1 | 0 | 23.48 | 23.48 | 0.8 | 21.62 | 0 | 0 | 0
5660 | 24 | 0 | 23.4 | 23.4 | 0.8 | 21.6 | 0 | 0 | 0
5661 | 22.4 | 0 | 22.12 | 22.12 | 0.8 | 21.28 | 0 | 0 | 0
5662 | 20.8 | 0 | 20.84 | 20.84 | 0.8 | 20.96 | 0 | 0 | 0
5663 | 19.2 | 0 | 19.56 | 19.56 | 0.8 | 20.64 | 0 | 0 | 0
5664 | 17.7 | 0.3 | 18.36 | 18.36 | 0.8 | 20.34 | 0 | 0.00018108 | 0
5665 | 16.3 | 1.7 | 17.24 | 17.24 | 0.8 | 20.06 | 0 | 0.0010261 | 0
5666 | 14.8 | 3.2 | 16.04 | 16.04 | 0.8 | 19.76 | 0 | 0.0019315 | 0
5667 | 14.2 | 3.8 | 15.56 | 15.56 | 0.8 | 19.64 | 0 | 0.0022937 | 0
5668 | 13.6 | 4.4 | 15.08 | 15.08 | 0.8 | 19.52 | 0 | 0.0026558 | 0
5669 | 13 | 5 | 14.6 | 14.6 | 0.8 | 19.4 | 0 | 0.003018 | 0
5670 | 12.8 | 5.2 | 14.44 | 14.44 | 0.8 | 19.36 | 0 | 0.0031387 | 0
5671 | 12.5 | 5.5 | 14.2 | 14.2 | 0.8 | 19.3 | 0 | 0.0033198 | 0
5672 | 12.3 | 5.7 | 14.04 | 14.04 | 0.8 | 19.26 | 0 | 0.0034405 | 0
5673 | 13.3 | 4.7 | 14.84 | 14.84 | 0.8 | 19.46 | 0 | 0.0028369 | 0
5674 | 14.4 | 3.6 | 15.72 | 15.72 | 0.8 | 19.68 | 0 | 0.002173 | 0
5675 | 15.4 | 2.6 | 16.52 | 16.52 | 0.8 | 19.88 | 0 | 0.0015694 | 0
5676 | 17.6 | 0.4 | 18.28 | 18.28 | 0.8 | 20.32 | 0 | 0.00024144 | 0
5677 | 19.8 | 0 | 20.04 | 20.04 | 0.8 | 20.76 | 0 | 0 | 0
5678 | 22 | 0 | 21.8 | 21.8 | 0.8 | 21.2 | 0 | 0 | 0
5679 | 22.6 | 0 | 22.28 | 22.28 | 0.8 | 21.32 | 0 | 0 | 0
5680 | 23.2 | 0 | 22.76 | 22.76 | 0.8 | 21.44 | 0 | 0 | 0
5681 | 23.8 | 0 | 23.24 | 23.24 | 0.8 | 21.56 | 0 | 0 | 0
5682 | 22.5 | 0 | 22.2 | 22.2 | 0.8 | 21.3 | 0 | 0 | 0
5683 | 21.1 | 0 | 21.08 | 21.08 | 0.8 | 21.02 | 0 | 0 | 0
5684 | 19.8 | 0 | 20.04 | 20.04 | 0.8 | 20.76 | 0 | 0 | 0
5685 | 19 | 0 | 19.4 | 19.4 | 0.8 | 20.6 | 0 | 0 | 0
5686 | 18.1 | 0 | 18.68 | 18.68 | 0.8 | 20.42 | 0 | 0 | 0
5687 | 17.3 | 0.7 | 18.04 | 18.04 | 0.8 | 20.26 | 0 | 0.00042252 | 0
5688 | 16.5 | 1.5 | 17.4 | 17.4 | 0.8 | 20.1 | 0 | 0.0009054 | 0
5689 | 15.7 | 2.3 | 16.76 | 16.76 | 0.8 | 19.94 | 0 | 0.0013883 | 0
5690 | 14.9 | 3.1 | 16.12 | 16.12 | 0.8 | 19.78 | 0 | 0.0018712 | 0
5691 | 14.5 | 3.5 | 15.8 | 15.8 | 0.8 | 19.7 | 0 | 0.0021126 | 0
5692 | 14 | 4 | 15.4 | 15.4 | 0.8 | 19.6 | 0 | 0.0024144 | 0
5693 | 13.6 | 4.4 | 15.08 | 15.08 | 0.8 | 19.52 | 0 | 0.0026558 | 0
5694 | 13.8 | 4.2 | 15.24 | 15.24 | 0.8 | 19.56 | 0 | 0.0025351 | 0
5695 | 14.1 | 3.9 | 15.48 | 15.48 | 0.8 | 19.62 | 0 | 0.002354 | 0
5696 | 14.3 | 3.7 | 15.64 | 15.64 | 0.8 | 19.66 | 0 | 0.0022333 | 0
5697 | 15.2 | 2.8 | 16.36 | 16.36 | 0.8 | 19.84 | 0 | 0.0016901 | 0
5698 | 16.2 | 1.8 | 17.16 | 17.16 | 0.8 | 20.04 | 0 | 0.0010865 | 0
5699 | 17.1 | 0.9 | 17.88 | 17.88 | 0.8 | 20.22 | 0 | 0.00054324 | 0
5700 | 18.1 | 0 | 18.68 | 18.68 | 0.8 | 20.42 | 0 | 0 | 0
5701 | 19.1 | 0 | 19.48 | 19.48 | 0.8 | 20.62 | 0 | 0 | 0
5702 | 20.1 | 0 | 20.28 | 20.28 | 0.8 | 20.82 | 0 | 0 | 0
5703 | 20.4 | 0 | 20.52 | 20.52 | 0.8 | 20.88 | 0 | 0 | 0
5704 | 20.6 | 0 | 20.68 | 20.68 | 0.8 | 20.92 | 0 | 0 | 0
5705 | 20.9 | 0 | 20.92 | 20.92 | 0.8 | 20.98 | 0 | 0 | 0
5706 | 20.8 | 0 | 20.84 | 20.84 | 0.8 | 20.96 | 0 | 0 | 0
5707 | 20.8 | 0 | 20.84 | 20.84 | 0.8 | 20.96 | 0 | 0 | 0
5708 | 20.7 | 0 | 20.76 | 20.76 | 0.8 | 20.94 | 0 | 0 | 0
5709 | 19.6 | 0 | 19.88 | 19.88 | 0.8 | 20.72 | 0 | 0 | 0
5710 | 18.6 | 0 | 19.08 | 19.08 | 0.8 | 20.52 | 0 | 0 | 0
5711 | 17.5 | 0.5 | 18.2 | 18.2 | 0.8 | 20.3 | 0 | 0.0003018 | 0
5712 | 16.4 | 1.6 | 17.32 | 17.32 | 0.8 | 20.08 | 0 | 0.00096576 | 0
5713 | 15.2 | 2.8 | 16.36 | 16.36 | 0.8 | 19.84 | 0 | 0.0016901 | 0
5714 | 14.1 | 3.9 | 15.48 | 15.48 | 0.8 | 19.62 | 0 | 0.002354 | 0
5715 | 14 | 4 | 15.4 | 15.4 | 0.8 | 19.6 | 0 | 0.0024144 | 0
5716 | 14 | 4 | 15.4 | 15.4 | 0.8 | 19.6 | 0 | 0.0024144 | 0
5717 | 13.9 | 4.1 | 15.32 | 15.32 | 0.8 | 19.58 | 0 | 0.0024748 | 0
5718 | 13.4 | 4.6 | 14.92 | 14.92 | 0.8 | 19.48 | 0 | 0.0027766 | 0
5719 | 12.9 | 5.1 | 14.52 | 14.52 | 0.8 | 19.38 | 0 | 0.0030784 | 0
5720 | 12.4 | 5.6 | 14.12 | 14.12 | 0.8 | 19.28 | 0 | 0.0033802 | 0
5721 | 13.1 | 4.9 | 14.68 | 14.68 | 0.8 | 19.42 | 0 | 0.0029576 | 0
5722 | 13.9 | 4.1 | 15.32 | 15.32 | 0.8 | 19.58 | 0 | 0.0024748 | 0
5723 | 14.6 | 3.4 | 15.88 | 15.88 | 0.8 | 19.72 | 0 | 0.0020522 | 0
5724 | 16.4 | 1.6 | 17.32 | 17.32 | 0.8 | 20.08 | 0 | 0.00096576 | 0
5725 | 18.3 | 0 | 18.84 | 18.84 | 0.8 | 20.46 | 0 | 0 | 0
5726 | 20.1 | 0 | 20.28 | 20.28 | 0.8 | 20.82 | 0 | 0 | 0
5727 | 20.5 | 0 | 20.6 | 20.6 | 0.8 | 20.9 | 0 | 0 | 0
5728 | 20.8 | 0 | 20.84 | 20.84 | 0.8 | 20.96 | 0 | 0 | 0
5729 | 21.2 | 0 | 21.16 | 21.16 | 0.8 | 21.04 | 0 | 0 | 0
5730 | 21.0001 | 0 | 21.0001 | 21.0001 | 0.8 | 21 | 0 | 0 | 0
5731 | 20.9 | 0 | 20.92 | 20.92 | 0.8 | 20.98 | 0 | 0 | 0
5732 | 20.7 | 0 | 20.76 | 20.76 | 0.8 | 20.94 | 0 | 0 | 0
5733 | 19 | 0 | 19.4 | 19.4 | 0.8 | 20.6 | 0 | 0 | 0
5734 | 17.4 | 0.6 | 18.12 | 18.12 | 0.8 | 20.28 | 0 | 0.00036216 | 0
5735 | 15.7 | 2.3 | 16.76 | 16.76 | 0.8 | 19.94 | 0 | 0.0013883 | 0
5736 | 14.3 | 3.7 | 15.64 | 15.64 | 0.8 | 19.66 | 0 | 0.0022333 | 0
5737 | 12.8 | 5.2 | 14.44 | 14.44 | 0.8 | 19.36 | 0 | 0.0031387 | 0
5738 | 11.4 | 6.6 | 13.32 | 13.32 | 0.8 | 19.08 | 0 | 0.0039838 | 0
5739 | 11.1 | 6.9 | 13.08 | 13.08 | 0.8 | 19.02 | 0 | 0.0041648 | 0
5740 | 10.7 | 7.3 | 12.76 | 12.76 | 0.8 | 18.94 | 0 | 0.0044063 | 0
5741 | 10.4 | 7.6 | 12.52 | 12.52 | 0.8 | 18.88 | 0 | 0.0045874 | 0
5742 | 10.3 | 7.7 | 12.44 | 12.44 | 0.8 | 18.86 | 0 | 0.0046477 | 0
5743 | 10.2 | 7.8 | 12.36 | 12.36 | 0.8 | 18.84 | 0 | 0.0047081 | 0
5744 | 10.1 | 7.9 | 12.28 | 12.28 | 0.8 | 18.82 | 0 | 0.0047684 | 0
5745 | 10.8 | 7.2 | 12.84 | 12.84 | 0.8 | 18.96 | 0 | 0.0043459 | 0
5746 | 11.6 | 6.4 | 13.48 | 13.48 | 0.8 | 19.12 | 0 | 0.003863 | 0
5747 | 12.3 | 5.7 | 14.04 | 14.04 | 0.8 | 19.26 | 0 | 0.0034405 | 0
5748 | 14.5 | 3.5 | 15.8 | 15.8 | 0.8 | 19.7 | 0 | 0.0021126 | 0
5749 | 16.7 | 1.3 | 17.56 | 17.56 | 0.8 | 20.14 | 0 | 0.00078468 | 0
5750 | 18.9 | 0 | 19.32 | 19.32 | 0.8 | 20.58 | 0 | 0 | 0
5751 | 19.8 | 0 | 20.04 | 20.04 | 0.8 | 20.76 | 0 | 0 | 0
5752 | 20.8 | 0 | 20.84 | 20.84 | 0.8 | 20.96 | 0 | 0 | 0
5753 | 21.7 | 0 | 21.56 | 21.56 | 0.8 | 21.14 | 0 | 0 | 0
5754 | 21.3 | 0 | 21.24 | 21.24 | 0.8 | 21.06 | 0 | 0 | 0
5755 | 20.9 | 0 | 20.92 | 20.92 | 0.8 | 20.98 | 0 | 0 | 0
5756 | 20.5 | 0 | 20.6 | 20.6 | 0.8 | 20.9 | 0 | 0 | 0
5757 | 19.4 | 0 | 19.72 | 19.72 | 0.8 | 20.68 | 0 | 0 | 0
5758 | 18.3 | 0 | 18.84 | 18.84 | 0.8 | 20.46 | 0 | 0 | 0
5759 | 17.2 | 0.8 | 17.96 | 17.96 | 0.8 | 20.24 | 0 | 0.00048288 | 0
5760 | 15.9 | 2.1 | 16.92 | 16.92 | 0.8 | 19.98 | 0 | 0.0012676 | 0
5761 | 14.6 | 3.4 | 15.88 | 15.88 | 0.8 | 19.72 | 0 | 0.0020522 | 0
5762 | 13.3 | 4.7 | 14.84 | 14.84 | 0.8 | 19.46 | 0 | 0.0028369 | 0
5763 | 13.4 | 4.6 | 14.92 | 14.92 | 0.8 | 19.48 | 0 | 0.0027766 | 0
5764 | 13.4 | 4.6 | 14.92 | 14.92 | 0.8 | 19.48 | 0 | 0.0027766 | 0
5765 | 13.5 | 4.5 | 15 | 15 | 0.8 | 19.5 | 0 | 0.0027162 | 0
5766 | 13.6 | 4.4 | 15.08 | 15.08 | 0.8 | 19.52 | 0 | 0.0026558 | 0
5767 | 13.6 | 4.4 | 15.08 | 15.08 | 0.8 | 19.52 | 0 | 0.0026558 | 0
5768 | 13.7 | 4.3 | 15.16 | 15.16 | 0.8 | 19.54 | 0 | 0.0025955 | 0
5769 | 14.1 | 3.9 | 15.48 | 15.48 | 0.8 | 19.62 | 0 | 0.002354 | 0
5770 | 14.5 | 3.5 | 15.8 | 15.8 | 0.8 | 19.7 | 0 | 0.0021126 | 0
5771 | 14.9 | 3.1 | 16.12 | 16.12 | 0.8 | 19.78 | 0 | 0.0018712 | 0
5772 | 15.4 | 2.6 | 16.52 | 16.52 | 0.8 | 19.88 | 0 | 0.0015694 | 0
5773 | 16 | 2 | 17 | 17 | 0.8 | 20 | 0 | 0.0012072 | 0
5774 | 16.5 | 1.5 | 17.4 | 17.4 | 0.8 | 20.1 | 0 | 0.0009054 | 0
5775 | 17.1 | 0.9 | 17.88 | 17.88 | 0.8 | 20.22 | 0 | 0.00054324 | 0
5776 | 17.6 | 0.4 | 18.28 | 18.28 | 0.8 | 20.32 | 0 | 0.00024144 | 0
5777 | 18.2 | 0 | 18.76 | 18.76 | 0.8 | 20.44 | 0 | 0 | 0
5778 | 18.3 | 0 | 18.84 | 18.84 | 0.8 | 20.46 | 0 | 0 | 0
5779 | 18.3 | 0 | 18.84 | 18.84 | 0.8 | 20.46 | 0 | 0 | 0
5780 | 18.4 | 0 | 18.92 | 18.92 | 0.8 | 20.48 | 0 | 0 | 0
5781 | 17.5 | 0.5 | 18.2 | 18.2 | 0.8 | 20.3 | 0 | 0.0003018 | 0
5782 | 16.5 | 1.5 | 17.4 | 17.4 | 0.8 | 20.1 | 0 | 0.0009054 | 0
5783 | 15.6 | 2.4 | 16.68 | 16.68 | 0.8 | 19.92 | 0 | 0.0014486 | 0
5784 | 14.6 | 3.4 | 15.88 | 15.88 | 0.8 | 19.72 | 0 | 0.0020522 | 0
5785 | 13.6 | 4.4 | 15.08 | 15.08 | 0.8 | 19.52 | 0 | 0.0026558 | 0
5786 | 12.6 | 5.4 | 14.28 | 14.28 | 0.8 | 19.32 | 0 | 0.0032594 | 0
5787 | 12.1 | 5.9 | 13.88 | 13.88 | 0.8 | 19.22 | 0 | 0.0035612 | 0
5788 | 11.5 | 6.5 | 13.4 | 13.4 | 0.8 | 19.1 | 0 | 0.0039234 | 0
5789 | 11 | 7 | 13 | 13 | 0.8 | 19 | 0 | 0.0042252 | 0
5790 | 10.3 | 7.7 | 12.44 | 12.44 | 0.8 | 18.86 | 0 | 0.0046477 | 0
5791 | 9.5 | 8.5 | 11.8 | 11.8 | 0.8 | 18.7 | 0 | 0.0051306 | 0
5792 | 8.8 | 9.2 | 11.24 | 11.24 | 0.8 | 18.56 | 0 | 0.0055531 | 0
5793 | 9.9 | 8.1 | 12.12 | 12.12 | 0.8 | 18.78 | 0 | 0.0048892 | 0
5794 | 11.1 | 6.9 | 13.08 | 13.08 | 0.8 | 19.02 | 0 | 0.0041648 | 0
5795 | 12.2 | 5.8 | 13.96 | 13.96 | 0.8 | 19.24 | 0 | 0.0035009 | 0
5796 | 14.2 | 3.8 | 15.56 | 15.56 | 0.8 | 19.64 | 0 | 0.0022937 | 0
5797 | 16.3 | 1.7 | 17.24 | 17.24 | 0.8 | 20.06 | 0 | 0.0010261 | 0
5798 | 18.3 | 0 | 18.84 | 18.84 | 0.8 | 20.46 | 0 | 0 | 0
5799 | 18.6 | 0 | 19.08 | 19.08 | 0.8 | 20.52 | 0 | 0 | 0
5800 | 18.9 | 0 | 19.32 | 19.32 | 0.8 | 20.58 | 0 | 0 | 0
5801 | 19.2 | 0 | 19.56 | 19.56 | 0.8 | 20.64 | 0 | 0 | 0
5802 | 19.1 | 0 | 19.48 | 19.48 | 0.8 | 20.62 | 0 | 0 | 0
5803 | 18.9 | 0 | 19.32 | 19.32 | 0.8 | 20.58 | 0 | 0 | 0
5804 | 18.8 | 0 | 19.24 | 19.24 | 0.8 | 20.56 | 0 | 0 | 0
5805 | 17.4 | 0.6 | 18.12 | 18.12 | 0.8 | 20.28 | 0 | 0.00036216 | 0
5806 | 16 | 2 | 17 | 17 | 0.8 | 20 | 0 | 0.0012072 | 0
5807 | 14.6 | 3.4 | 15.88 | 15.88 | 0.8 | 19.72 | 0 | 0.0020522 | 0
5808 | 13.7 | 4.3 | 15.16 | 15.16 | 0.8 | 19.54 | 0 | 0.0025955 | 0
5809 | 12.7 | 5.3 | 14.36 | 14.36 | 0.8 | 19.34 | 0 | 0.0031991 | 0
5810 | 11.8 | 6.2 | 13.64 | 13.64 | 0.8 | 19.16 | 0 | 0.0037423 | 0
5811 | 11.1 | 6.9 | 13.08 | 13.08 | 0.8 | 19.02 | 0 | 0.0041648 | 0
5812 | 10.3 | 7.7 | 12.44 | 12.44 | 0.8 | 18.86 | 0 | 0.0046477 | 0
5813 | 9.6 | 8.4 | 11.88 | 11.88 | 0.8 | 18.72 | 0 | 0.0050702 | 0
5814 | 10.3 | 7.7 | 12.44 | 12.44 | 0.8 | 18.86 | 0 | 0.0046477 | 0
5815 | 10.9 | 7.1 | 12.92 | 12.92 | 0.8 | 18.98 | 0 | 0.0042856 | 0
5816 | 11.6 | 6.4 | 13.48 | 13.48 | 0.8 | 19.12 | 0 | 0.003863 | 0
5817 | 12.1 | 5.9 | 13.88 | 13.88 | 0.8 | 19.22 | 0 | 0.0035612 | 0
5818 | 12.7 | 5.3 | 14.36 | 14.36 | 0.8 | 19.34 | 0 | 0.0031991 | 0
5819 | 13.2 | 4.8 | 14.76 | 14.76 | 0.8 | 19.44 | 0 | 0.0028973 | 0
5820 | 14.8 | 3.2 | 16.04 | 16.04 | 0.8 | 19.76 | 0 | 0.0019315 | 0
5821 | 16.3 | 1.7 | 17.24 | 17.24 | 0.8 | 20.06 | 0 | 0.0010261 | 0
5822 | 17.9 | 0.1 | 18.52 | 18.52 | 0.8 | 20.38 | 0 | 6.036e-05 | 0
5823 | 18.3 | 0 | 18.84 | 18.84 | 0.8 | 20.46 | 0 | 0 | 0
5824 | 18.8 | 0 | 19.24 | 19.24 | 0.8 | 20.56 | 0 | 0 | 0
5825 | 18.2 | 0 | 18.76 | 18.76 | 0.8 | 20.44 | 0 | 0 | 0
5826 | 17.6 | 0.4 | 18.28 | 18.28 | 0.8 | 20.32 | 0 | 0.00024144 | 0
5827 | 17.1 | 0.9 | 17.88 | 17.88 | 0.8 | 20.22 | 0 | 0.00054324 | 0
5828 | 16.5 | 1.5 | 17.4 | 17.4 | 0.8 | 20.1 | 0 | 0.0009054 | 0
5829 | 15.9 | 2.1 | 16.92 | 16.92 | 0.8 | 19.98 | 0 | 0.0012676 | 0
5830 | 15.3 | 2.7 | 16.44 | 16.44 | 0.8 | 19.86 | 0 | 0.0016297 | 0
5831 | 14.7 | 3.3 | 15.96 | 15.96 | 0.8 | 19.74 | 0 | 0.0019919 | 0
5832 | 14.2 | 3.8 | 15.56 | 15.56 | 0.8 | 19.64 | 0 | 0.0022937 | 0
5833 | 13.6 | 4.4 | 15.08 | 15.08 | 0.8 | 19.52 | 0 | 0.0026558 | 0
5834 | 13 | 5 | 14.6 | 14.6 | 0.8 | 19.4 | 0 | 0.003018 | 0
5835 | 12.4 | 5.6 | 14.12 | 14.12 | 0.8 | 19.28 | 0 | 0.0033802 | 0
5836 | 11.8 | 6.2 | 13.64 | 13.64 | 0.8 | 19.16 | 0 | 0.0037423 | 0
5837 | 11.2 | 6.8 | 13.16 | 13.16 | 0.8 | 19.04 | 0 | 0.0041045 | 0
5838 | 10.7 | 7.3 | 12.76 | 12.76 | 0.8 | 18.94 | 0 | 0.0044063 | 0
5839 | 10.1 | 7.9 | 12.28 | 12.28 | 0.8 | 18.82 | 0 | 0.0047684 | 0
5840 | 9.5 | 8.5 | 11.8 | 11.8 | 0.8 | 18.7 | 0 | 0.0051306 | 0
5841 | 10.5 | 7.5 | 12.6 | 12.6 | 0.8 | 18.9 | 0 | 0.004527 | 0
5842 | 11.6 | 6.4 | 13.48 | 13.48 | 0.8 | 19.12 | 0 | 0.003863 | 0
5843 | 12.6 | 5.4 | 14.28 | 14.28 | 0.8 | 19.32 | 0 | 0.0032594 | 0
5844 | 14.4 | 3.6 | 15.72 | 15.72 | 0.8 | 19.68 | 0 | 0.002173 | 0
5845 | 16.2 | 1.8 | 17.16 | 17.16 | 0.8 | 20.04 | 0 | 0.0010865 | 0
5846 | 18 | 0 | 18.6 | 18.6 | 0.8 | 20.4 | 0 | 0 | 0
5847 | 18.5 | 0 | 19 | 19 | 0.8 | 20.5 | 0 | 0 | 0
5848 | 18.9 | 0 | 19.32 | 19.32 | 0.8 | 20.58 | 0 | 0 | 0
5849 | 19.4 | 0 | 19.72 | 19.72 | 0.8 | 20.68 | 0 | 0 | 0
5850 | 19.2 | 0 | 19.56 | 19.56 | 0.8 | 20.64 | 0 | 0 | 0
5851 | 18.9 | 0 | 19.32 | 19.32 | 0.8 | 20.58 | 0 | 0 | 0
5852 | 18.7 | 0 | 19.16 | 19.16 | 0.8 | 20.54 | 0 | 0 | 0
5853 | 16.8 | 1.2 | 17.64 | 17.64 | 0.8 | 20.16 | 0 | 0.00072432 | 0
5854 | 14.9 | 3.1 | 16.12 | 16.12 | 0.8 | 19.78 | 0 | 0.0018712 | 0
5855 | 13 | 5 | 14.6 | 14.6 | 0.8 | 19.4 | 0 | 0.003018 | 0
5856 | 12 | 6 | 13.8 | 13.8 | 0.8 | 19.2 | 0 | 0.0036216 | 0
5857 | 11 | 7 | 13 | 13 | 0.8 | 19 | 0 | 0.0042252 | 0
5858 | 10 | 8 | 12.2 | 12.2 | 0.8 | 18.8 | 0 | 0.0048288 | 0
5859 | 9.4 | 8.6 | 11.72 | 11.72 | 0.8 | 18.68 | 0 | 0.005191 | 0
5860 | 8.7 | 9.3 | 11.16 | 11.16 | 0.8 | 18.54 | 0 | 0.0056135 | 0
5861 | 8.1 | 9.9 | 10.68 | 10.68 | 0.8 | 18.42 | 0 | 0.0059756 | 0
5862 | 7.1 | 10.9 | 9.88 | 9.88 | 0.8 | 18.22 | 0 | 0.0065792 | 0
5863 | 6 | 12 | 9 | 9 | 0.8 | 18 | 0 | 0.0072432 | 0
5864 | 5 | 13 | 8.2 | 8.2 | 0.8 | 17.8 | 0.2 | 0.0078468 | 0.00012072
5865 | 6.7 | 11.3 | 9.56 | 9.56 | 0.8 | 18.14 | 0 | 0.0068207 | 0
5866 | 8.5 | 9.5 | 11 | 11 | 0.8 | 18.5 | 0 | 0.0057342 | 0
5867 | 10.2 | 7.8 | 12.36 | 12.36 | 0.8 | 18.84 | 0 | 0.0047081 | 0
5868 | 12.1 | 5.9 | 13.88 | 13.88 | 0.8 | 19.22 | 0 | 0.0035612 | 0
5869 | 14.1 | 3.9 | 15.48 | 15.48 | 0.8 | 19.62 | 0 | 0.002354 | 0
5870 | 16 | 2 | 17 | 17 | 0.8 | 20 | 0 | 0.0012072 | 0
5871 | 16.5 | 1.5 | 17.4 | 17.4 | 0.8 | 20.1 | 0 | 0.0009054 | 0
5872 | 16.9 | 1.1 | 17.72 | 17.72 | 0.8 | 20.18 | 0 | 0.00066396 | 0
5873 | 17.4 | 0.6 | 18.12 | 18.12 | 0.8 | 20.28 | 0 | 0.00036216 | 0
5874 | 17.4 | 0.6 | 18.12 | 18.12 | 0.8 | 20.28 | 0 | 0.00036216 | 0
5875 | 17.3 | 0.7 | 18.04 | 18.04 | 0.8 | 20.26 | 0 | 0.00042252 | 0
5876 | 17.3 | 0.7 | 18.04 | 18.04 | 0.8 | 20.26 | 0 | 0.00042252 | 0
5877 | 15.7 | 2.3 | 16.76 | 16.76 | 0.8 | 19.94 | 0 | 0.0013883 | 0
5878 | 14.2 | 3.8 | 15.56 | 15.56 | 0.8 | 19.64 | 0 | 0.0022937 | 0
5879 | 12.6 | 5.4 | 14.28 | 14.28 | 0.8 | 19.32 | 0 | 0.0032594 | 0
5880 | 10.6 | 7.4 | 12.68 | 12.68 | 0.8 | 18.92 | 0 | 0.0044666 | 0
5881 | 8.5 | 9.5 | 11 | 11 | 0.8 | 18.5 | 0 | 0.0057342 | 0
5882 | 6.5 | 11.5 | 9.4 | 9.4 | 0.8 | 18.1 | 0 | 0.0069414 | 0
5883 | 5.4 | 12.6 | 8.52 | 8.52 | 0.8 | 17.88 | 0.12 | 0.0076054 | 7.2432e-05
5884 | 4.3 | 13.7 | 7.64 | 7.64 | 0.8 | 17.66 | 0.34 | 0.0082693 | 0.00020522
5885 | 3.2 | 14.8 | 6.76 | 6.76 | 0.8 | 17.44 | 0.56 | 0.0089333 | 0.00033802
5886 | 3.2 | 14.8 | 6.76 | 6.76 | 0.8 | 17.44 | 0.56 | 0.0089333 | 0.00033802
5887 | 3.2 | 14.8 | 6.76 | 6.76 | 0.8 | 17.44 | 0.56 | 0.0089333 | 0.00033802
5888 | 3.2 | 14.8 | 6.76 | 6.76 | 0.8 | 17.44 | 0.56 | 0.0089333 | 0.00033802
5889 | 4.8 | 13.2 | 8.04 | 8.04 | 0.8 | 17.76 | 0.24 | 0.0079675 | 0.00014486
5890 | 6.4 | 11.6 | 9.32 | 9.32 | 0.8 | 18.08 | 0 | 0.0070018 | 0
5891 | 8 | 10 | 10.6 | 10.6 | 0.8 | 18.4 | 0 | 0.006036 | 0
5892 | 10.6 | 7.4 | 12.68 | 12.68 | 0.8 | 18.92 | 0 | 0.0044666 | 0
5893 | 13.2 | 4.8 | 14.76 | 14.76 | 0.8 | 19.44 | 0 | 0.0028973 | 0
5894 | 15.8 | 2.2 | 16.84 | 16.84 | 0.8 | 19.96 | 0 | 0.0013279 | 0
5895 | 16.5 | 1.5 | 17.4 | 17.4 | 0.8 | 20.1 | 0 | 0.0009054 | 0
5896 | 17.1 | 0.9 | 17.88 | 17.88 | 0.8 | 20.22 | 0 | 0.00054324 | 0
5897 | 17.8 | 0.2 | 18.44 | 18.44 | 0.8 | 20.36 | 0 | 0.00012072 | 0
5898 | 18 | 0 | 18.6 | 18.6 | 0.8 | 20.4 | 0 | 0 | 0
5899 | 18.2 | 0 | 18.76 | 18.76 | 0.8 | 20.44 | 0 | 0 | 0
5900 | 18.4 | 0 | 18.92 | 18.92 | 0.8 | 20.48 | 0 | 0 | 0
5901 | 15.8 | 2.2 | 16.84 | 16.84 | 0.8 | 19.96 | 0 | 0.0013279 | 0
5902 | 13.2 | 4.8 | 14.76 | 14.76 | 0.8 | 19.44 | 0 | 0.0028973 | 0
5903 | 10.6 | 7.4 | 12.68 | 12.68 | 0.8 | 18.92 | 0 | 0.0044666 | 0
5904 | 9.9 | 8.1 | 12.12 | 12.12 | 0.8 | 18.78 | 0 | 0.0048892 | 0
5905 | 9.3 | 8.7 | 11.64 | 11.64 | 0.8 | 18.66 | 0 | 0.0052513 | 0
5906 | 8.6 | 9.4 | 11.08 | 11.08 | 0.8 | 18.52 | 0 | 0.0056738 | 0
5907 | 7.5 | 10.5 | 10.2 | 10.2 | 0.8 | 18.3 | 0 | 0.0063378 | 0
5908 | 6.5 | 11.5 | 9.4 | 9.4 | 0.8 | 18.1 | 0 | 0.0069414 | 0
5909 | 5.4 | 12.6 | 8.52 | 8.52 | 0.8 | 17.88 | 0.12 | 0.0076054 | 7.2432e-05
5910 | 6 | 12 | 9 | 9 | 0.8 | 18 | 0 | 0.0072432 | 0
5911 | 6.5 | 11.5 | 9.4 | 9.4 | 0.8 | 18.1 | 0 | 0.0069414 | 0
5912 | 7.1 | 10.9 | 9.88 | 9.88 | 0.8 | 18.22 | 0 | 0.0065792 | 0
5913 | 8.3 | 9.7 | 10.84 | 10.84 | 0.8 | 18.46 | 0 | 0.0058549 | 0
5914 | 9.6 | 8.4 | 11.88 | 11.88 | 0.8 | 18.72 | 0 | 0.0050702 | 0
5915 | 10.8 | 7.2 | 12.84 | 12.84 | 0.8 | 18.96 | 0 | 0.0043459 | 0
5916 | 13.3 | 4.7 | 14.84 | 14.84 | 0.8 | 19.46 | 0 | 0.0028369 | 0
5917 | 15.8 | 2.2 | 16.84 | 16.84 | 0.8 | 19.96 | 0 | 0.0013279 | 0
5918 | 18.3 | 0 | 18.84 | 18.84 | 0.8 | 20.46 | 0 | 0 | 0
5919 | 18.8 | 0 | 19.24 | 19.24 | 0.8 | 20.56 | 0 | 0 | 0
5920 | 19.4 | 0 | 19.72 | 19.72 | 0.8 | 20.68 | 0 | 0 | 0
5921 | 19.9 | 0 | 20.12 | 20.12 | 0.8 | 20.78 | 0 | 0 | 0
5922 | 19.5 | 0 | 19.8 | 19.8 | 0.8 | 20.7 | 0 | 0 | 0
5923 | 19.1 | 0 | 19.48 | 19.48 | 0.8 | 20.62 | 0 | 0 | 0
5924 | 18.7 | 0 | 19.16 | 19.16 | 0.8 | 20.54 | 0 | 0 | 0
5925 | 16.9 | 1.1 | 17.72 | 17.72 | 0.8 | 20.18 | 0 | 0.00066396 | 0
5926 | 15 | 3 | 16.2 | 16.2 | 0.8 | 19.8 | 0 | 0.0018108 | 0
5927 | 13.2 | 4.8 | 14.76 | 14.76 | 0.8 | 19.44 | 0 | 0.0028973 | 0
5928 | 12.5 | 5.5 | 14.2 | 14.2 | 0.8 | 19.3 | 0 | 0.0033198 | 0
5929 | 11.9 | 6.1 | 13.72 | 13.72 | 0.8 | 19.18 | 0 | 0.003682 | 0
5930 | 11.2 | 6.8 | 13.16 | 13.16 | 0.8 | 19.04 | 0 | 0.0041045 | 0
5931 | 11.5 | 6.5 | 13.4 | 13.4 | 0.8 | 19.1 | 0 | 0.0039234 | 0
5932 | 11.9 | 6.1 | 13.72 | 13.72 | 0.8 | 19.18 | 0 | 0.003682 | 0
5933 | 12.2 | 5.8 | 13.96 | 13.96 | 0.8 | 19.24 | 0 | 0.0035009 | 0
5934 | 11.6 | 6.4 | 13.48 | 13.48 | 0.8 | 19.12 | 0 | 0.003863 | 0
5935 | 10.9 | 7.1 | 12.92 | 12.92 | 0.8 | 18.98 | 0 | 0.0042856 | 0
5936 | 10.3 | 7.7 | 12.44 | 12.44 | 0.8 | 18.86 | 0 | 0.0046477 | 0
5937 | 10.9 | 7.1 | 12.92 | 12.92 | 0.8 | 18.98 | 0 | 0.0042856 | 0
5938 | 11.5 | 6.5 | 13.4 | 13.4 | 0.8 | 19.1 | 0 | 0.0039234 | 0
5939 | 12.1 | 5.9 | 13.88 | 13.88 | 0.8 | 19.22 | 0 | 0.0035612 | 0
5940 | 13.9 | 4.1 | 15.32 | 15.32 | 0.8 | 19.58 | 0 | 0.0024748 | 0
5941 | 15.7 | 2.3 | 16.76 | 16.76 | 0.8 | 19.94 | 0 | 0.0013883 | 0
5942 | 17.5 | 0.5 | 18.2 | 18.2 | 0.8 | 20.3 | 0 | 0.0003018 | 0
5943 | 18.9 | 0 | 19.32 | 19.32 | 0.8 | 20.58 | 0 | 0 | 0
5944 | 20.2 | 0 | 20.36 | 20.36 | 0.8 | 20.84 | 0 | 0 | 0
5945 | 21.6 | 0 | 21.48 | 21.48 | 0.8 | 21.12 | 0 | 0 | 0
5946 | 21.4 | 0 | 21.32 | 21.32 | 0.8 | 21.08 | 0 | 0 | 0
5947 | 21.1 | 0 | 21.08 | 21.08 | 0.8 | 21.02 | 0 | 0 | 0
5948 | 20.9 | 0 | 20.92 | 20.92 | 0.8 | 20.98 | 0 | 0 | 0
5949 | 19.2 | 0 | 19.56 | 19.56 | 0.8 | 20.64 | 0 | 0 | 0
5950 | 17.4 | 0.6 | 18.12 | 18.12 | 0.8 | 20.28 | 0 | 0.00036216 | 0
5951 | 15.7 | 2.3 | 16.76 | 16.76 | 0.8 | 19.94 | 0 | 0.0013883 | 0
5952 | 15.4 | 2.6 | 16.52 | 16.52 | 0.8 | 19.88 | 0 | 0.0015694 | 0
5953 | 15.2 | 2.8 | 16.36 | 16.36 | 0.8 | 19.84 | 0 | 0.0016901 | 0
5954 | 14.9 | 3.1 | 16.12 | 16.12 | 0.8 | 19.78 | 0 | 0.0018712 | 0
5955 | 14.2 | 3.8 | 15.56 | 15.56 | 0.8 | 19.64 | 0 | 0.0022937 | 0
5956 | 13.4 | 4.6 | 14.92 | 14.92 | 0.8 | 19.48 | 0 | 0.0027766 | 0
5957 | 12.7 | 5.3 | 14.36 | 14.36 | 0.8 | 19.34 | 0 | 0.0031991 | 0
5958 | 12.2 | 5.8 | 13.96 | 13.96 | 0.8 | 19.24 | 0 | 0.0035009 | 0
5959 | 11.8 | 6.2 | 13.64 | 13.64 | 0.8 | 19.16 | 0 | 0.0037423 | 0
5960 | 11.3 | 6.7 | 13.24 | 13.24 | 0.8 | 19.06 | 0 | 0.0040441 | 0
5961 | 11.9 | 6.1 | 13.72 | 13.72 | 0.8 | 19.18 | 0 | 0.003682 | 0
5962 | 12.4 | 5.6 | 14.12 | 14.12 | 0.8 | 19.28 | 0 | 0.0033802 | 0
5963 | 13 | 5 | 14.6 | 14.6 | 0.8 | 19.4 | 0 | 0.003018 | 0
5964 | 15.1 | 2.9 | 16.28 | 16.28 | 0.8 | 19.82 | 0 | 0.0017504 | 0
5965 | 17.2 | 0.8 | 17.96 | 17.96 | 0.8 | 20.24 | 0 | 0.00048288 | 0
5966 | 19.3 | 0 | 19.64 | 19.64 | 0.8 | 20.66 | 0 | 0 | 0
5967 | 19.3 | 0 | 19.64 | 19.64 | 0.8 | 20.66 | 0 | 0 | 0
5968 | 19.2 | 0 | 19.56 | 19.56 | 0.8 | 20.64 | 0 | 0 | 0
5969 | 19.2 | 0 | 19.56 | 19.56 | 0.8 | 20.64 | 0 | 0 | 0
5970 | 19.4 | 0 | 19.72 | 19.72 | 0.8 | 20.68 | 0 | 0 | 0
5971 | 19.5 | 0 | 19.8 | 19.8 | 0.8 | 20.7 | 0 | 0 | 0
5972 | 19.7 | 0 | 19.96 | 19.96 | 0.8 | 20.74 | 0 | 0 | 0
5973 | 19.4 | 0 | 19.72 | 19.72 | 0.8 | 20.68 | 0 | 0 | 0
5974 | 19.2 | 0 | 19.56 | 19.56 | 0.8 | 20.64 | 0 | 0 | 0
5975 | 18.9 | 0 | 19.32 | 19.32 | 0.8 | 20.58 | 0 | 0 | 0
5976 | 17.5 | 0.5 | 18.2 | 18.2 | 0.8 | 20.3 | 0 | 0.0003018 | 0
5977 | 16.2 | 1.8 | 17.16 | 17.16 | 0.8 | 20.04 | 0 | 0.0010865 | 0
5978 | 14.8 | 3.2 | 16.04 | 16.04 | 0.8 | 19.76 | 0 | 0.0019315 | 0
5979 | 14.4 | 3.6 | 15.72 | 15.72 | 0.8 | 19.68 | 0 | 0.002173 | 0
5980 | 14 | 4 | 15.4 | 15.4 | 0.8 | 19.6 | 0 | 0.0024144 | 0
5981 | 13.6 | 4.4 | 15.08 | 15.08 | 0.8 | 19.52 | 0 | 0.0026558 | 0
5982 | 13.5 | 4.5 | 15 | 15 | 0.8 | 19.5 | 0 | 0.0027162 | 0
5983 | 13.4 | 4.6 | 14.92 | 14.92 | 0.8 | 19.48 | 0 | 0.0027766 | 0
5984 | 13.3 | 4.7 | 14.84 | 14.84 | 0.8 | 19.46 | 0 | 0.0028369 | 0
5985 | 13.7 | 4.3 | 15.16 | 15.16 | 0.8 | 19.54 | 0 | 0.0025955 | 0
5986 | 14.1 | 3.9 | 15.48 | 15.48 | 0.8 | 19.62 | 0 | 0.002354 | 0
5987 | 14.5 | 3.5 | 15.8 | 15.8 | 0.8 | 19.7 | 0 | 0.0021126 | 0
5988 | 15.4 | 2.6 | 16.52 | 16.52 | 0.8 | 19.88 | 0 | 0.0015694 | 0
5989 | 16.2 | 1.8 | 17.16 | 17.16 | 0.8 | 20.04 | 0 | 0.0010865 | 0
5990 | 17.1 | 0.9 | 17.88 | 17.88 | 0.8 | 20.22 | 0 | 0.00054324 | 0
5991 | 17.9 | 0.1 | 18.52 | 18.52 | 0.8 | 20.38 | 0 | 6.036e-05 | 0
5992 | 18.8 | 0 | 19.24 | 19.24 | 0.8 | 20.56 | 0 | 0 | 0
5993 | 19.6 | 0 | 19.88 | 19.88 | 0.8 | 20.72 | 0 | 0 | 0
5994 | 18.1 | 0 | 18.68 | 18.68 | 0.8 | 20.42 | 0 | 0 | 0
5995 | 16.5 | 1.5 | 17.4 | 17.4 | 0.8 | 20.1 | 0 | 0.0009054 | 0
5996 | 15 | 3 | 16.2 | 16.2 | 0.8 | 19.8 | 0 | 0.0018108 | 0
5997 | 14.6 | 3.4 | 15.88 | 15.88 | 0.8 | 19.72 | 0 | 0.0020522 | 0
5998 | 14.1 | 3.9 | 15.48 | 15.48 | 0.8 | 19.62 | 0 | 0.002354 | 0
5999 | 13.7 | 4.3 | 15.16 | 15.16 | 0.8 | 19.54 | 0 | 0.0025955 | 0
6000 | 13.5 | 4.5 | 15 | 15 | 0.8 | 19.5 | 0 | 0.0027162 | 0
6001 | 13.3 | 4.7 | 14.84 | 14.84 | 0.8 | 19.46 | 0 | 0.0028369 | 0
6002 | 13.1 | 4.9 | 14.68 | 14.68 | 0.8 | 19.42 | 0 | 0.0029576 | 0
6003 | 12.3 | 5.7 | 14.04 | 14.04 | 0.8 | 19.26 | 0 | 0.0034405 | 0
6004 | 11.6 | 6.4 | 13.48 | 13.48 | 0.8 | 19.12 | 0 | 0.003863 | 0
6005 | 10.8 | 7.2 | 12.84 | 12.84 | 0.8 | 18.96 | 0 | 0.0043459 | 0
6006 | 11.3 | 6.7 | 13.24 | 13.24 | 0.8 | 19.06 | 0 | 0.0040441 | 0
6007 | 11.8 | 6.2 | 13.64 | 13.64 | 0.8 | 19.16 | 0 | 0.0037423 | 0
6008 | 12.3 | 5.7 | 14.04 | 14.04 | 0.8 | 19.26 | 0 | 0.0034405 | 0
6009 | 12.5 | 5.5 | 14.2 | 14.2 | 0.8 | 19.3 | 0 | 0.0033198 | 0
6010 | 12.8 | 5.2 | 14.44 | 14.44 | 0.8 | 19.36 | 0 | 0.0031387 | 0
6011 | 13 | 5 | 14.6 | 14.6 | 0.8 | 19.4 | 0 | 0.003018 | 0
6012 | 13.8 | 4.2 | 15.24 | 15.24 | 0.8 | 19.56 | 0 | 0.0025351 | 0
6013 | 14.5 | 3.5 | 15.8 | 15.8 | 0.8 | 19.7 | 0 | 0.0021126 | 0
6014 | 15.3 | 2.7 | 16.44 | 16.44 | 0.8 | 19.86 | 0 | 0.0016297 | 0
6015 | 15.7 | 2.3 | 16.76 | 16.76 | 0.8 | 19.94 | 0 | 0.0013883 | 0
6016 | 16.1 | 1.9 | 17.08 | 17.08 | 0.8 | 20.02 | 0 | 0.0011468 | 0
6017 | 16.5 | 1.5 | 17.4 | 17.4 | 0.8 | 20.1 | 0 | 0.0009054 | 0
6018 | 15.4 | 2.6 | 16.52 | 16.52 | 0.8 | 19.88 | 0 | 0.0015694 | 0
6019 | 14.3 | 3.7 | 15.64 | 15.64 | 0.8 | 19.66 | 0 | 0.0022333 | 0
6020 | 13.2 | 4.8 | 14.76 | 14.76 | 0.8 | 19.44 | 0 | 0.0028973 | 0
6021 | 13.3 | 4.7 | 14.84 | 14.84 | 0.8 | 19.46 | 0 | 0.0028369 | 0
6022 | 13.3 | 4.7 | 14.84 | 14.84 | 0.8 | 19.46 | 0 | 0.0028369 | 0
6023 | 13.4 | 4.6 | 14.92 | 14.92 | 0.8 | 19.48 | 0 | 0.0027766 | 0
6024 | 13.4 | 4.6 | 14.92 | 14.92 | 0.8 | 19.48 | 0 | 0.0027766 | 0
6025 | 13.4 | 4.6 | 14.92 | 14.92 | 0.8 | 19.48 | 0 | 0.0027766 | 0
6026 | 13.4 | 4.6 | 14.92 | 14.92 | 0.8 | 19.48 | 0 | 0.0027766 | 0
6027 | 12.9 | 5.1 | 14.52 | 14.52 | 0.8 | 19.38 | 0 | 0.0030784 | 0
6028 | 12.3 | 5.7 | 14.04 | 14.04 | 0.8 | 19.26 | 0 | 0.0034405 | 0
6029 | 11.8 | 6.2 | 13.64 | 13.64 | 0.8 | 19.16 | 0 | 0.0037423 | 0
6030 | 11.6 | 6.4 | 13.48 | 13.48 | 0.8 | 19.12 | 0 | 0.003863 | 0
6031 | 11.5 | 6.5 | 13.4 | 13.4 | 0.8 | 19.1 | 0 | 0.0039234 | 0
6032 | 11.3 | 6.7 | 13.24 | 13.24 | 0.8 | 19.06 | 0 | 0.0040441 | 0
6033 | 11.5 | 6.5 | 13.4 | 13.4 | 0.8 | 19.1 | 0 | 0.0039234 | 0
6034 | 11.7 | 6.3 | 13.56 | 13.56 | 0.8 | 19.14 | 0 | 0.0038027 | 0
6035 | 11.9 | 6.1 | 13.72 | 13.72 | 0.8 | 19.18 | 0 | 0.003682 | 0
6036 | 12.1 | 5.9 | 13.88 | 13.88 | 0.8 | 19.22 | 0 | 0.0035612 | 0
6037 | 12.4 | 5.6 | 14.12 | 14.12 | 0.8 | 19.28 | 0 | 0.0033802 | 0
6038 | 12.6 | 5.4 | 14.28 | 14.28 | 0.8 | 19.32 | 0 | 0.0032594 | 0
6039 | 12.6 | 5.4 | 14.28 | 14.28 | 0.8 | 19.32 | 0 | 0.0032594 | 0
6040 | 12.6 | 5.4 | 14.28 | 14.28 | 0.8 | 19.32 | 0 | 0.0032594 | 0
6041 | 12.6 | 5.4 | 14.28 | 14.28 | 0.8 | 19.32 | 0 | 0.0032594 | 0
6042 | 12.6 | 5.4 | 14.28 | 14.28 | 0.8 | 19.32 | 0 | 0.0032594 | 0
6043 | 12.6 | 5.4 | 14.28 | 14.28 | 0.8 | 19.32 | 0 | 0.0032594 | 0
6044 | 12.6 | 5.4 | 14.28 | 14.28 | 0.8 | 19.32 | 0 | 0.0032594 | 0
6045 | 12 | 6 | 13.8 | 13.8 | 0.8 | 19.2 | 0 | 0.0036216 | 0
6046 | 11.3 | 6.7 | 13.24 | 13.24 | 0.8 | 19.06 | 0 | 0.0040441 | 0
6047 | 10.7 | 7.3 | 12.76 | 12.76 | 0.8 | 18.94 | 0 | 0.0044063 | 0
6048 | 10.6 | 7.4 | 12.68 | 12.68 | 0.8 | 18.92 | 0 | 0.0044666 | 0
6049 | 10.4 | 7.6 | 12.52 | 12.52 | 0.8 | 18.88 | 0 | 0.0045874 | 0
6050 | 10.3 | 7.7 | 12.44 | 12.44 | 0.8 | 18.86 | 0 | 0.0046477 | 0
6051 | 10.3 | 7.7 | 12.44 | 12.44 | 0.8 | 18.86 | 0 | 0.0046477 | 0
6052 | 10.4 | 7.6 | 12.52 | 12.52 | 0.8 | 18.88 | 0 | 0.0045874 | 0
6053 | 10.4 | 7.6 | 12.52 | 12.52 | 0.8 | 18.88 | 0 | 0.0045874 | 0
6054 | 10.3 | 7.7 | 12.44 | 12.44 | 0.8 | 18.86 | 0 | 0.0046477 | 0
6055 | 10.2 | 7.8 | 12.36 | 12.36 | 0.8 | 18.84 | 0 | 0.0047081 | 0
6056 | 10.1 | 7.9 | 12.28 | 12.28 | 0.8 | 18.82 | 0 | 0.0047684 | 0
6057 | 10.4 | 7.6 | 12.52 | 12.52 | 0.8 | 18.88 | 0 | 0.0045874 | 0
6058 | 10.6 | 7.4 | 12.68 | 12.68 | 0.8 | 18.92 | 0 | 0.0044666 | 0
6059 | 10.9 | 7.1 | 12.92 | 12.92 | 0.8 | 18.98 | 0 | 0.0042856 | 0
6060 | 11.5 | 6.5 | 13.4 | 13.4 | 0.8 | 19.1 | 0 | 0.0039234 | 0
6061 | 12.2 | 5.8 | 13.96 | 13.96 | 0.8 | 19.24 | 0 | 0.0035009 | 0
6062 | 12.8 | 5.2 | 14.44 | 14.44 | 0.8 | 19.36 | 0 | 0.0031387 | 0
6063 | 13.3 | 4.7 | 14.84 | 14.84 | 0.8 | 19.46 | 0 | 0.0028369 | 0
6064 | 13.9 | 4.1 | 15.32 | 15.32 | 0.8 | 19.58 | 0 | 0.0024748 | 0
6065 | 14.4 | 3.6 | 15.72 | 15.72 | 0.8 | 19.68 | 0 | 0.002173 | 0
6066 | 14 | 4 | 15.4 | 15.4 | 0.8 | 19.6 | 0 | 0.0024144 | 0
6067 | 13.7 | 4.3 | 15.16 | 15.16 | 0.8 | 19.54 | 0 | 0.0025955 | 0
6068 | 13.3 | 4.7 | 14.84 | 14.84 | 0.8 | 19.46 | 0 | 0.0028369 | 0
6069 | 12.8 | 5.2 | 14.44 | 14.44 | 0.8 | 19.36 | 0 | 0.0031387 | 0
6070 | 12.2 | 5.8 | 13.96 | 13.96 | 0.8 | 19.24 | 0 | 0.0035009 | 0
6071 | 11.7 | 6.3 | 13.56 | 13.56 | 0.8 | 19.14 | 0 | 0.0038027 | 0
6072 | 11.5 | 6.5 | 13.4 | 13.4 | 0.8 | 19.1 | 0 | 0.0039234 | 0
6073 | 11.4 | 6.6 | 13.32 | 13.32 | 0.8 | 19.08 | 0 | 0.0039838 | 0
6074 | 11.2 | 6.8 | 13.16 | 13.16 | 0.8 | 19.04 | 0 | 0.0041045 | 0
6075 | 11.1 | 6.9 | 13.08 | 13.08 | 0.8 | 19.02 | 0 | 0.0041648 | 0
6076 | 11.1 | 6.9 | 13.08 | 13.08 | 0.8 | 19.02 | 0 | 0.0041648 | 0
6077 | 11 | 7 | 13 | 13 | 0.8 | 19 | 0 | 0.0042252 | 0
6078 | 11 | 7 | 13 | 13 | 0.8 | 19 | 0 | 0.0042252 | 0
6079 | 11 | 7 | 13 | 13 | 0.8 | 19 | 0 | 0.0042252 | 0
6080 | 11 | 7 | 13 | 13 | 0.8 | 19 | 0 | 0.0042252 | 0
6081 | 11 | 7 | 13 | 13 | 0.8 | 19 | 0 | 0.0042252 | 0
6082 | 11 | 7 | 13 | 13 | 0.8 | 19 | 0 | 0.0042252 | 0
6083 | 11 | 7 | 13 | 13 | 0.8 | 19 | 0 | 0.0042252 | 0
6084 | 11.6 | 6.4 | 13.48 | 13.48 | 0.8 | 19.12 | 0 | 0.003863 | 0
6085 | 12.1 | 5.9 | 13.88 | 13.88 | 0.8 | 19.22 | 0 | 0.0035612 | 0
6086 | 12.7 | 5.3 | 14.36 | 14.36 | 0.8 | 19.34 | 0 | 0.0031991 | 0
6087 | 13.7 | 4.3 | 15.16 | 15.16 | 0.8 | 19.54 | 0 | 0.0025955 | 0
6088 | 14.8 | 3.2 | 16.04 | 16.04 | 0.8 | 19.76 | 0 | 0.0019315 | 0
6089 | 15.8 | 2.2 | 16.84 | 16.84 | 0.8 | 19.96 | 0 | 0.0013279 | 0
6090 | 15.6 | 2.4 | 16.68 | 16.68 | 0.8 | 19.92 | 0 | 0.0014486 | 0
6091 | 15.4 | 2.6 | 16.52 | 16.52 | 0.8 | 19.88 | 0 | 0.0015694 | 0
6092 | 15.2 | 2.8 | 16.36 | 16.36 | 0.8 | 19.84 | 0 | 0.0016901 | 0
6093 | 14.3 | 3.7 | 15.64 | 15.64 | 0.8 | 19.66 | 0 | 0.0022333 | 0
6094 | 13.4 | 4.6 | 14.92 | 14.92 | 0.8 | 19.48 | 0 | 0.0027766 | 0
6095 | 12.5 | 5.5 | 14.2 | 14.2 | 0.8 | 19.3 | 0 | 0.0033198 | 0
6096 | 11.9 | 6.1 | 13.72 | 13.72 | 0.8 | 19.18 | 0 | 0.003682 | 0
6097 | 11.3 | 6.7 | 13.24 | 13.24 | 0.8 | 19.06 | 0 | 0.0040441 | 0
6098 | 10.7 | 7.3 | 12.76 | 12.76 | 0.8 | 18.94 | 0 | 0.0044063 | 0
6099 | 10.3 | 7.7 | 12.44 | 12.44 | 0.8 | 18.86 | 0 | 0.0046477 | 0
6100 | 10 | 8 | 12.2 | 12.2 | 0.8 | 18.8 | 0 | 0.0048288 | 0
6101 | 9.6 | 8.4 | 11.88 | 11.88 | 0.8 | 18.72 | 0 | 0.0050702 | 0
6102 | 9.1 | 8.9 | 11.48 | 11.48 | 0.8 | 18.62 | 0 | 0.005372 | 0
6103 | 8.6 | 9.4 | 11.08 | 11.08 | 0.8 | 18.52 | 0 | 0.0056738 | 0
6104 | 8.1 | 9.9 | 10.68 | 10.68 | 0.8 | 18.42 | 0 | 0.0059756 | 0
6105 | 8.4 | 9.6 | 10.92 | 10.92 | 0.8 | 18.48 | 0 | 0.0057946 | 0
6106 | 8.6 | 9.4 | 11.08 | 11.08 | 0.8 | 18.52 | 0 | 0.0056738 | 0
6107 | 8.9 | 9.1 | 11.32 | 11.32 | 0.8 | 18.58 | 0 | 0.0054928 | 0
6108 | 10.9 | 7.1 | 12.92 | 12.92 | 0.8 | 18.98 | 0 | 0.0042856 | 0
6109 | 12.9 | 5.1 | 14.52 | 14.52 | 0.8 | 19.38 | 0 | 0.0030784 | 0
6110 | 14.9 | 3.1 | 16.12 | 16.12 | 0.8 | 19.78 | 0 | 0.0018712 | 0
6111 | 14.8 | 3.2 | 16.04 | 16.04 | 0.8 | 19.76 | 0 | 0.0019315 | 0
6112 | 14.7 | 3.3 | 15.96 | 15.96 | 0.8 | 19.74 | 0 | 0.0019919 | 0
6113 | 14.6 | 3.4 | 15.88 | 15.88 | 0.8 | 19.72 | 0 | 0.0020522 | 0
6114 | 14.5 | 3.5 | 15.8 | 15.8 | 0.8 | 19.7 | 0 | 0.0021126 | 0
6115 | 14.5 | 3.5 | 15.8 | 15.8 | 0.8 | 19.7 | 0 | 0.0021126 | 0
6116 | 14.4 | 3.6 | 15.72 | 15.72 | 0.8 | 19.68 | 0 | 0.002173 | 0
6117 | 14.1 | 3.9 | 15.48 | 15.48 | 0.8 | 19.62 | 0 | 0.002354 | 0
6118 | 13.8 | 4.2 | 15.24 | 15.24 | 0.8 | 19.56 | 0 | 0.0025351 | 0
6119 | 13.5 | 4.5 | 15 | 15 | 0.8 | 19.5 | 0 | 0.0027162 | 0
6120 | 13.5 | 4.5 | 15 | 15 | 0.8 | 19.5 | 0 | 0.0027162 | 0
6121 | 13.6 | 4.4 | 15.08 | 15.08 | 0.8 | 19.52 | 0 | 0.0026558 | 0
6122 | 13.6 | 4.4 | 15.08 | 15.08 | 0.8 | 19.52 | 0 | 0.0026558 | 0
6123 | 13.5 | 4.5 | 15 | 15 | 0.8 | 19.5 | 0 | 0.0027162 | 0
6124 | 13.4 | 4.6 | 14.92 | 14.92 | 0.8 | 19.48 | 0 | 0.0027766 | 0
6125 | 13.3 | 4.7 | 14.84 | 14.84 | 0.8 | 19.46 | 0 | 0.0028369 | 0
6126 | 13 | 5 | 14.6 | 14.6 | 0.8 | 19.4 | 0 | 0.003018 | 0
6127 | 12.7 | 5.3 | 14.36 | 14.36 | 0.8 | 19.34 | 0 | 0.0031991 | 0
6128 | 12.4 | 5.6 | 14.12 | 14.12 | 0.8 | 19.28 | 0 | 0.0033802 | 0
6129 | 12.6 | 5.4 | 14.28 | 14.28 | 0.8 | 19.32 | 0 | 0.0032594 | 0
6130 | 12.9 | 5.1 | 14.52 | 14.52 | 0.8 | 19.38 | 0 | 0.0030784 | 0
6131 | 13.1 | 4.9 | 14.68 | 14.68 | 0.8 | 19.42 | 0 | 0.0029576 | 0
6132 | 14.1 | 3.9 | 15.48 | 15.48 | 0.8 | 19.62 | 0 | 0.002354 | 0
6133 | 15.2 | 2.8 | 16.36 | 16.36 | 0.8 | 19.84 | 0 | 0.0016901 | 0
6134 | 16.2 | 1.8 | 17.16 | 17.16 | 0.8 | 20.04 | 0 | 0.0010865 | 0
6135 | 16.5 | 1.5 | 17.4 | 17.4 | 0.8 | 20.1 | 0 | 0.0009054 | 0
6136 | 16.7 | 1.3 | 17.56 | 17.56 | 0.8 | 20.14 | 0 | 0.00078468 | 0
6137 | 17 | 1 | 17.8 | 17.8 | 0.8 | 20.2 | 0 | 0.0006036 | 0
6138 | 16.4 | 1.6 | 17.32 | 17.32 | 0.8 | 20.08 | 0 | 0.00096576 | 0
6139 | 15.8 | 2.2 | 16.84 | 16.84 | 0.8 | 19.96 | 0 | 0.0013279 | 0
6140 | 15.2 | 2.8 | 16.36 | 16.36 | 0.8 | 19.84 | 0 | 0.0016901 | 0
6141 | 14.9 | 3.1 | 16.12 | 16.12 | 0.8 | 19.78 | 0 | 0.0018712 | 0
6142 | 14.6 | 3.4 | 15.88 | 15.88 | 0.8 | 19.72 | 0 | 0.0020522 | 0
6143 | 14.3 | 3.7 | 15.64 | 15.64 | 0.8 | 19.66 | 0 | 0.0022333 | 0
6144 | 14.3 | 3.7 | 15.64 | 15.64 | 0.8 | 19.66 | 0 | 0.0022333 | 0
6145 | 14.3 | 3.7 | 15.64 | 15.64 | 0.8 | 19.66 | 0 | 0.0022333 | 0
6146 | 14.3 | 3.7 | 15.64 | 15.64 | 0.8 | 19.66 | 0 | 0.0022333 | 0
6147 | 13.9 | 4.1 | 15.32 | 15.32 | 0.8 | 19.58 | 0 | 0.0024748 | 0
6148 | 13.6 | 4.4 | 15.08 | 15.08 | 0.8 | 19.52 | 0 | 0.0026558 | 0
6149 | 13.2 | 4.8 | 14.76 | 14.76 | 0.8 | 19.44 | 0 | 0.0028973 | 0
6150 | 13.1 | 4.9 | 14.68 | 14.68 | 0.8 | 19.42 | 0 | 0.0029576 | 0
6151 | 13 | 5 | 14.6 | 14.6 | 0.8 | 19.4 | 0 | 0.003018 | 0
6152 | 12.9 | 5.1 | 14.52 | 14.52 | 0.8 | 19.38 | 0 | 0.0030784 | 0
6153 | 12.4 | 5.6 | 14.12 | 14.12 | 0.8 | 19.28 | 0 | 0.0033802 | 0
6154 | 12 | 6 | 13.8 | 13.8 | 0.8 | 19.2 | 0 | 0.0036216 | 0
6155 | 11.5 | 6.5 | 13.4 | 13.4 | 0.8 | 19.1 | 0 | 0.0039234 | 0
6156 | 12.1 | 5.9 | 13.88 | 13.88 | 0.8 | 19.22 | 0 | 0.0035612 | 0
6157 | 12.8 | 5.2 | 14.44 | 14.44 | 0.8 | 19.36 | 0 | 0.0031387 | 0
6158 | 13.4 | 4.6 | 14.92 | 14.92 | 0.8 | 19.48 | 0 | 0.0027766 | 0
6159 | 14.1 | 3.9 | 15.48 | 15.48 | 0.8 | 19.62 | 0 | 0.002354 | 0
6160 | 14.7 | 3.3 | 15.96 | 15.96 | 0.8 | 19.74 | 0 | 0.0019919 | 0
6161 | 15.4 | 2.6 | 16.52 | 16.52 | 0.8 | 19.88 | 0 | 0.0015694 | 0
6162 | 15.1 | 2.9 | 16.28 | 16.28 | 0.8 | 19.82 | 0 | 0.0017504 | 0
6163 | 14.7 | 3.3 | 15.96 | 15.96 | 0.8 | 19.74 | 0 | 0.0019919 | 0
6164 | 14.4 | 3.6 | 15.72 | 15.72 | 0.8 | 19.68 | 0 | 0.002173 | 0
6165 | 13.3 | 4.7 | 14.84 | 14.84 | 0.8 | 19.46 | 0 | 0.0028369 | 0
6166 | 12.3 | 5.7 | 14.04 | 14.04 | 0.8 | 19.26 | 0 | 0.0034405 | 0
6167 | 11.2 | 6.8 | 13.16 | 13.16 | 0.8 | 19.04 | 0 | 0.0041045 | 0
6168 | 10.8 | 7.2 | 12.84 | 12.84 | 0.8 | 18.96 | 0 | 0.0043459 | 0
6169 | 10.3 | 7.7 | 12.44 | 12.44 | 0.8 | 18.86 | 0 | 0.0046477 | 0
6170 | 9.9 | 8.1 | 12.12 | 12.12 | 0.8 | 18.78 | 0 | 0.0048892 | 0
6171 | 9.7 | 8.3 | 11.96 | 11.96 | 0.8 | 18.74 | 0 | 0.0050099 | 0
6172 | 9.4 | 8.6 | 11.72 | 11.72 | 0.8 | 18.68 | 0 | 0.005191 | 0
6173 | 9.2 | 8.8 | 11.56 | 11.56 | 0.8 | 18.64 | 0 | 0.0053117 | 0
6174 | 8.9 | 9.1 | 11.32 | 11.32 | 0.8 | 18.58 | 0 | 0.0054928 | 0
6175 | 8.5 | 9.5 | 11 | 11 | 0.8 | 18.5 | 0 | 0.0057342 | 0
6176 | 8.2 | 9.8 | 10.76 | 10.76 | 0.8 | 18.44 | 0 | 0.0059153 | 0
6177 | 8.5 | 9.5 | 11 | 11 | 0.8 | 18.5 | 0 | 0.0057342 | 0
6178 | 8.9 | 9.1 | 11.32 | 11.32 | 0.8 | 18.58 | 0 | 0.0054928 | 0
6179 | 9.2 | 8.8 | 11.56 | 11.56 | 0.8 | 18.64 | 0 | 0.0053117 | 0
6180 | 9.6 | 8.4 | 11.88 | 11.88 | 0.8 | 18.72 | 0 | 0.0050702 | 0
6181 | 10 | 8 | 12.2 | 12.2 | 0.8 | 18.8 | 0 | 0.0048288 | 0
6182 | 10.4 | 7.6 | 12.52 | 12.52 | 0.8 | 18.88 | 0 | 0.0045874 | 0
6183 | 11.2 | 6.8 | 13.16 | 13.16 | 0.8 | 19.04 | 0 | 0.0041045 | 0
6184 | 12 | 6 | 13.8 | 13.8 | 0.8 | 19.2 | 0 | 0.0036216 | 0
6185 | 12.8 | 5.2 | 14.44 | 14.44 | 0.8 | 19.36 | 0 | 0.0031387 | 0
6186 | 13.1 | 4.9 | 14.68 | 14.68 | 0.8 | 19.42 | 0 | 0.0029576 | 0
6187 | 13.3 | 4.7 | 14.84 | 14.84 | 0.8 | 19.46 | 0 | 0.0028369 | 0
6188 | 13.6 | 4.4 | 15.08 | 15.08 | 0.8 | 19.52 | 0 | 0.0026558 | 0
6189 | 12.6 | 5.4 | 14.28 | 14.28 | 0.8 | 19.32 | 0 | 0.0032594 | 0
6190 | 11.6 | 6.4 | 13.48 | 13.48 | 0.8 | 19.12 | 0 | 0.003863 | 0
6191 | 10.6 | 7.4 | 12.68 | 12.68 | 0.8 | 18.92 | 0 | 0.0044666 | 0
6192 | 9.9 | 8.1 | 12.12 | 12.12 | 0.8 | 18.78 | 0 | 0.0048892 | 0
6193 | 9.1 | 8.9 | 11.48 | 11.48 | 0.8 | 18.62 | 0 | 0.005372 | 0
6194 | 8.4 | 9.6 | 10.92 | 10.92 | 0.8 | 18.48 | 0 | 0.0057946 | 0
6195 | 8.3 | 9.7 | 10.84 | 10.84 | 0.8 | 18.46 | 0 | 0.0058549 | 0
6196 | 8.3 | 9.7 | 10.84 | 10.84 | 0.8 | 18.46 | 0 | 0.0058549 | 0
6197 | 8.2 | 9.8 | 10.76 | 10.76 | 0.8 | 18.44 | 0 | 0.0059153 | 0
6198 | 8.4 | 9.6 | 10.92 | 10.92 | 0.8 | 18.48 | 0 | 0.0057946 | 0
6199 | 8.7 | 9.3 | 11.16 | 11.16 | 0.8 | 18.54 | 0 | 0.0056135 | 0
6200 | 8.9 | 9.1 | 11.32 | 11.32 | 0.8 | 18.58 | 0 | 0.0054928 | 0
6201 | 9.3 | 8.7 | 11.64 | 11.64 | 0.8 | 18.66 | 0 | 0.0052513 | 0
6202 | 9.6 | 8.4 | 11.88 | 11.88 | 0.8 | 18.72 | 0 | 0.0050702 | 0
6203 | 10 | 8 | 12.2 | 12.2 | 0.8 | 18.8 | 0 | 0.0048288 | 0
6204 | 10.7 | 7.3 | 12.76 | 12.76 | 0.8 | 18.94 | 0 | 0.0044063 | 0
6205 | 11.5 | 6.5 | 13.4 | 13.4 | 0.8 | 19.1 | 0 | 0.0039234 | 0
6206 | 12.2 | 5.8 | 13.96 | 13.96 | 0.8 | 19.24 | 0 | 0.0035009 | 0
6207 | 12.5 | 5.5 | 14.2 | 14.2 | 0.8 | 19.3 | 0 | 0.0033198 | 0
6208 | 12.7 | 5.3 | 14.36 | 14.36 | 0.8 | 19.34 | 0 | 0.0031991 | 0
6209 | 13 | 5 | 14.6 | 14.6 | 0.8 | 19.4 | 0 | 0.003018 | 0
6210 | 13.5 | 4.5 | 15 | 15 | 0.8 | 19.5 | 0 | 0.0027162 | 0
6211 | 13.9 | 4.1 | 15.32 | 15.32 | 0.8 | 19.58 | 0 | 0.0024748 | 0
6212 | 14.4 | 3.6 | 15.72 | 15.72 | 0.8 | 19.68 | 0 | 0.002173 | 0
6213 | 14 | 4 | 15.4 | 15.4 | 0.8 | 19.6 | 0 | 0.0024144 | 0
6214 | 13.6 | 4.4 | 15.08 | 15.08 | 0.8 | 19.52 | 0 | 0.0026558 | 0
6215 | 13.2 | 4.8 | 14.76 | 14.76 | 0.8 | 19.44 | 0 | 0.0028973 | 0
6216 | 12.9 | 5.1 | 14.52 | 14.52 | 0.8 | 19.38 | 0 | 0.0030784 | 0
6217 | 12.5 | 5.5 | 14.2 | 14.2 | 0.8 | 19.3 | 0 | 0.0033198 | 0
6218 | 12.2 | 5.8 | 13.96 | 13.96 | 0.8 | 19.24 | 0 | 0.0035009 | 0
6219 | 12.6 | 5.4 | 14.28 | 14.28 | 0.8 | 19.32 | 0 | 0.0032594 | 0
6220 | 12.9 | 5.1 | 14.52 | 14.52 | 0.8 | 19.38 | 0 | 0.0030784 | 0
6221 | 13.3 | 4.7 | 14.84 | 14.84 | 0.8 | 19.46 | 0 | 0.0028369 | 0
6222 | 13.2 | 4.8 | 14.76 | 14.76 | 0.8 | 19.44 | 0 | 0.0028973 | 0
6223 | 13 | 5 | 14.6 | 14.6 | 0.8 | 19.4 | 0 | 0.003018 | 0
6224 | 12.9 | 5.1 | 14.52 | 14.52 | 0.8 | 19.38 | 0 | 0.0030784 | 0
6225 | 13 | 5 | 14.6 | 14.6 | 0.8 | 19.4 | 0 | 0.003018 | 0
6226 | 13.1 | 4.9 | 14.68 | 14.68 | 0.8 | 19.42 | 0 | 0.0029576 | 0
6227 | 13.2 | 4.8 | 14.76 | 14.76 | 0.8 | 19.44 | 0 | 0.0028973 | 0
6228 | 14.2 | 3.8 | 15.56 | 15.56 | 0.8 | 19.64 | 0 | 0.0022937 | 0
6229 | 15.2 | 2.8 | 16.36 | 16.36 | 0.8 | 19.84 | 0 | 0.0016901 | 0
6230 | 16.2 | 1.8 | 17.16 | 17.16 | 0.8 | 20.04 | 0 | 0.0010865 | 0
6231 | 17.3 | 0.7 | 18.04 | 18.04 | 0.8 | 20.26 | 0 | 0.00042252 | 0
6232 | 18.3 | 0 | 18.84 | 18.84 | 0.8 | 20.46 | 0 | 0 | 0
6233 | 19.4 | 0 | 19.72 | 19.72 | 0.8 | 20.68 | 0 | 0 | 0
6234 | 18.8 | 0 | 19.24 | 19.24 | 0.8 | 20.56 | 0 | 0 | 0
6235 | 18.3 | 0 | 18.84 | 18.84 | 0.8 | 20.46 | 0 | 0 | 0
6236 | 17.7 | 0.3 | 18.36 | 18.36 | 0.8 | 20.34 | 0 | 0.00018108 | 0
6237 | 16.8 | 1.2 | 17.64 | 17.64 | 0.8 | 20.16 | 0 | 0.00072432 | 0
6238 | 15.9 | 2.1 | 16.92 | 16.92 | 0.8 | 19.98 | 0 | 0.0012676 | 0
6239 | 15 | 3 | 16.2 | 16.2 | 0.8 | 19.8 | 0 | 0.0018108 | 0
6240 | 14.2 | 3.8 | 15.56 | 15.56 | 0.8 | 19.64 | 0 | 0.0022937 | 0
6241 | 13.3 | 4.7 | 14.84 | 14.84 | 0.8 | 19.46 | 0 | 0.0028369 | 0
6242 | 12.5 | 5.5 | 14.2 | 14.2 | 0.8 | 19.3 | 0 | 0.0033198 | 0
6243 | 12.2 | 5.8 | 13.96 | 13.96 | 0.8 | 19.24 | 0 | 0.0035009 | 0
6244 | 12 | 6 | 13.8 | 13.8 | 0.8 | 19.2 | 0 | 0.0036216 | 0
6245 | 11.7 | 6.3 | 13.56 | 13.56 | 0.8 | 19.14 | 0 | 0.0038027 | 0
6246 | 11.3 | 6.7 | 13.24 | 13.24 | 0.8 | 19.06 | 0 | 0.0040441 | 0
6247 | 10.9 | 7.1 | 12.92 | 12.92 | 0.8 | 18.98 | 0 | 0.0042856 | 0
6248 | 10.5 | 7.5 | 12.6 | 12.6 | 0.8 | 18.9 | 0 | 0.004527 | 0
6249 | 10.8 | 7.2 | 12.84 | 12.84 | 0.8 | 18.96 | 0 | 0.0043459 | 0
6250 | 11.1 | 6.9 | 13.08 | 13.08 | 0.8 | 19.02 | 0 | 0.0041648 | 0
6251 | 11.4 | 6.6 | 13.32 | 13.32 | 0.8 | 19.08 | 0 | 0.0039838 | 0
6252 | 12.5 | 5.5 | 14.2 | 14.2 | 0.8 | 19.3 | 0 | 0.0033198 | 0
6253 | 13.5 | 4.5 | 15 | 15 | 0.8 | 19.5 | 0 | 0.0027162 | 0
6254 | 14.6 | 3.4 | 15.88 | 15.88 | 0.8 | 19.72 | 0 | 0.0020522 | 0
6255 | 13.3 | 4.7 | 14.84 | 14.84 | 0.8 | 19.46 | 0 | 0.0028369 | 0
6256 | 12.1 | 5.9 | 13.88 | 13.88 | 0.8 | 19.22 | 0 | 0.0035612 | 0
6257 | 10.8 | 7.2 | 12.84 | 12.84 | 0.8 | 18.96 | 0 | 0.0043459 | 0
6258 | 10.8 | 7.2 | 12.84 | 12.84 | 0.8 | 18.96 | 0 | 0.0043459 | 0
6259 | 10.7 | 7.3 | 12.76 | 12.76 | 0.8 | 18.94 | 0 | 0.0044063 | 0
6260 | 10.7 | 7.3 | 12.76 | 12.76 | 0.8 | 18.94 | 0 | 0.0044063 | 0
6261 | 9.9 | 8.1 | 12.12 | 12.12 | 0.8 | 18.78 | 0 | 0.0048892 | 0
6262 | 9.2 | 8.8 | 11.56 | 11.56 | 0.8 | 18.64 | 0 | 0.0053117 | 0
6263 | 8.4 | 9.6 | 10.92 | 10.92 | 0.8 | 18.48 | 0 | 0.0057946 | 0
6264 | 7.6 | 10.4 | 10.28 | 10.28 | 0.8 | 18.32 | 0 | 0.0062774 | 0
6265 | 6.7 | 11.3 | 9.56 | 9.56 | 0.8 | 18.14 | 0 | 0.0068207 | 0
6266 | 5.9 | 12.1 | 8.92 | 8.92 | 0.8 | 17.98 | 0.02 | 0.0073036 | 1.2072e-05
6267 | 5.3 | 12.7 | 8.44 | 8.44 | 0.8 | 17.86 | 0.14 | 0.0076657 | 8.4504e-05
6268 | 4.6 | 13.4 | 7.88 | 7.88 | 0.8 | 17.72 | 0.28 | 0.0080882 | 0.00016901
6269 | 4 | 14 | 7.4 | 7.4 | 0.8 | 17.6 | 0.4 | 0.0084504 | 0.00024144
6270 | 3.8 | 14.2 | 7.24 | 7.24 | 0.8 | 17.56 | 0.44 | 0.0085711 | 0.00026558
6271 | 3.6 | 14.4 | 7.08 | 7.08 | 0.8 | 17.52 | 0.48 | 0.0086918 | 0.00028973
6272 | 3.4 | 14.6 | 6.92 | 6.92 | 0.8 | 17.48 | 0.52 | 0.0088126 | 0.00031387
6273 | 4.1 | 13.9 | 7.48 | 7.48 | 0.8 | 17.62 | 0.38 | 0.00839 | 0.00022937
6274 | 4.7 | 13.3 | 7.96 | 7.96 | 0.8 | 17.74 | 0.26 | 0.0080279 | 0.00015694
6275 | 5.4 | 12.6 | 8.52 | 8.52 | 0.8 | 17.88 | 0.12 | 0.0076054 | 7.2432e-05
6276 | 7.4 | 10.6 | 10.12 | 10.12 | 0.8 | 18.28 | 0 | 0.0063982 | 0
6277 | 9.4 | 8.6 | 11.72 | 11.72 | 0.8 | 18.68 | 0 | 0.005191 | 0
6278 | 11.4 | 6.6 | 13.32 | 13.32 | 0.8 | 19.08 | 0 | 0.0039838 | 0
6279 | 10.9 | 7.1 | 12.92 | 12.92 | 0.8 | 18.98 | 0 | 0.0042856 | 0
6280 | 10.3 | 7.7 | 12.44 | 12.44 | 0.8 | 18.86 | 0 | 0.0046477 | 0
6281 | 9.8 | 8.2 | 12.04 | 12.04 | 0.8 | 18.76 | 0 | 0.0049495 | 0
6282 | 10.6 | 7.4 | 12.68 | 12.68 | 0.8 | 18.92 | 0 | 0.0044666 | 0
6283 | 11.3 | 6.7 | 13.24 | 13.24 | 0.8 | 19.06 | 0 | 0.0040441 | 0
6284 | 12.1 | 5.9 | 13.88 | 13.88 | 0.8 | 19.22 | 0 | 0.0035612 | 0
6285 | 10.6 | 7.4 | 12.68 | 12.68 | 0.8 | 18.92 | 0 | 0.0044666 | 0
6286 | 9 | 9 | 11.4 | 11.4 | 0.8 | 18.6 | 0 | 0.0054324 | 0
6287 | 7.5 | 10.5 | 10.2 | 10.2 | 0.8 | 18.3 | 0 | 0.0063378 | 0
6288 | 7.3 | 10.7 | 10.04 | 10.04 | 0.8 | 18.26 | 0 | 0.0064585 | 0
6289 | 7 | 11 | 9.8 | 9.8 | 0.8 | 18.2 | 0 | 0.0066396 | 0
6290 | 6.8 | 11.2 | 9.64 | 9.64 | 0.8 | 18.16 | 0 | 0.0067603 | 0
6291 | 6.4 | 11.6 | 9.32 | 9.32 | 0.8 | 18.08 | 0 | 0.0070018 | 0
6292 | 5.9 | 12.1 | 8.92 | 8.92 | 0.8 | 17.98 | 0.02 | 0.0073036 | 1.2072e-05
6293 | 5.5 | 12.5 | 8.6 | 8.6 | 0.8 | 17.9 | 0.1 | 0.007545 | 6.036e-05
6294 | 5.1 | 12.9 | 8.28 | 8.28 | 0.8 | 17.82 | 0.18 | 0.0077864 | 0.00010865
6295 | 4.8 | 13.2 | 8.04 | 8.04 | 0.8 | 17.76 | 0.24 | 0.0079675 | 0.00014486
6296 | 4.4 | 13.6 | 7.72 | 7.72 | 0.8 | 17.68 | 0.32 | 0.008209 | 0.00019315
6297 | 4.6 | 13.4 | 7.88 | 7.88 | 0.8 | 17.72 | 0.28 | 0.0080882 | 0.00016901
6298 | 4.9 | 13.1 | 8.12 | 8.12 | 0.8 | 17.78 | 0.22 | 0.0079072 | 0.00013279
6299 | 5.1 | 12.9 | 8.28 | 8.28 | 0.8 | 17.82 | 0.18 | 0.0077864 | 0.00010865
6300 | 7 | 11 | 9.8 | 9.8 | 0.8 | 18.2 | 0 | 0.0066396 | 0
6301 | 9 | 9 | 11.4 | 11.4 | 0.8 | 18.6 | 0 | 0.0054324 | 0
6302 | 10.9 | 7.1 | 12.92 | 12.92 | 0.8 | 18.98 | 0 | 0.0042856 | 0
6303 | 10.7 | 7.3 | 12.76 | 12.76 | 0.8 | 18.94 | 0 | 0.0044063 | 0
6304 | 10.4 | 7.6 | 12.52 | 12.52 | 0.8 | 18.88 | 0 | 0.0045874 | 0
6305 | 10.2 | 7.8 | 12.36 | 12.36 | 0.8 | 18.84 | 0 | 0.0047081 | 0
6306 | 9.9 | 8.1 | 12.12 | 12.12 | 0.8 | 18.78 | 0 | 0.0048892 | 0
6307 | 9.7 | 8.3 | 11.96 | 11.96 | 0.8 | 18.74 | 0 | 0.0050099 | 0
6308 | 9.4 | 8.6 | 11.72 | 11.72 | 0.8 | 18.68 | 0 | 0.005191 | 0
6309 | 8.1 | 9.9 | 10.68 | 10.68 | 0.8 | 18.42 | 0 | 0.0059756 | 0
6310 | 6.9 | 11.1 | 9.72 | 9.72 | 0.8 | 18.18 | 0 | 0.0067 | 0
6311 | 5.6 | 12.4 | 8.68 | 8.68 | 0.8 | 17.92 | 0.08 | 0.0074846 | 4.8288e-05
6312 | 5.3 | 12.7 | 8.44 | 8.44 | 0.8 | 17.86 | 0.14 | 0.0076657 | 8.4504e-05
6313 | 4.9 | 13.1 | 8.12 | 8.12 | 0.8 | 17.78 | 0.22 | 0.0079072 | 0.00013279
6314 | 4.6 | 13.4 | 7.88 | 7.88 | 0.8 | 17.72 | 0.28 | 0.0080882 | 0.00016901
6315 | 4.1 | 13.9 | 7.48 | 7.48 | 0.8 | 17.62 | 0.38 | 0.00839 | 0.00022937
6316 | 3.7 | 14.3 | 7.16 | 7.16 | 0.8 | 17.54 | 0.46 | 0.0086315 | 0.00027766
6317 | 3.2 | 14.8 | 6.76 | 6.76 | 0.8 | 17.44 | 0.56 | 0.0089333 | 0.00033802
6318 | 3.5 | 14.5 | 7 | 7 | 0.8 | 17.5 | 0.5 | 0.0087522 | 0.0003018
6319 | 3.9 | 14.1 | 7.32 | 7.32 | 0.8 | 17.58 | 0.42 | 0.0085108 | 0.00025351
6320 | 4.2 | 13.8 | 7.56 | 7.56 | 0.8 | 17.64 | 0.36 | 0.0083297 | 0.0002173
6321 | 4.9 | 13.1 | 8.12 | 8.12 | 0.8 | 17.78 | 0.22 | 0.0079072 | 0.00013279
6322 | 5.6 | 12.4 | 8.68 | 8.68 | 0.8 | 17.92 | 0.08 | 0.0074846 | 4.8288e-05
6323 | 6.3 | 11.7 | 9.24 | 9.24 | 0.8 | 18.06 | 0 | 0.0070621 | 0
6324 | 7.9 | 10.1 | 10.52 | 10.52 | 0.8 | 18.38 | 0 | 0.0060964 | 0
6325 | 9.6 | 8.4 | 11.88 | 11.88 | 0.8 | 18.72 | 0 | 0.0050702 | 0
6326 | 11.2 | 6.8 | 13.16 | 13.16 | 0.8 | 19.04 | 0 | 0.0041045 | 0
6327 | 11.7 | 6.3 | 13.56 | 13.56 | 0.8 | 19.14 | 0 | 0.0038027 | 0
6328 | 12.1 | 5.9 | 13.88 | 13.88 | 0.8 | 19.22 | 0 | 0.0035612 | 0
6329 | 12.6 | 5.4 | 14.28 | 14.28 | 0.8 | 19.32 | 0 | 0.0032594 | 0
6330 | 12.2 | 5.8 | 13.96 | 13.96 | 0.8 | 19.24 | 0 | 0.0035009 | 0
6331 | 11.7 | 6.3 | 13.56 | 13.56 | 0.8 | 19.14 | 0 | 0.0038027 | 0
6332 | 11.3 | 6.7 | 13.24 | 13.24 | 0.8 | 19.06 | 0 | 0.0040441 | 0
6333 | 11.3 | 6.7 | 13.24 | 13.24 | 0.8 | 19.06 | 0 | 0.0040441 | 0
6334 | 11.3 | 6.7 | 13.24 | 13.24 | 0.8 | 19.06 | 0 | 0.0040441 | 0
6335 | 11.3 | 6.7 | 13.24 | 13.24 | 0.8 | 19.06 | 0 | 0.0040441 | 0
6336 | 10.8 | 7.2 | 12.84 | 12.84 | 0.8 | 18.96 | 0 | 0.0043459 | 0
6337 | 10.2 | 7.8 | 12.36 | 12.36 | 0.8 | 18.84 | 0 | 0.0047081 | 0
6338 | 9.7 | 8.3 | 11.96 | 11.96 | 0.8 | 18.74 | 0 | 0.0050099 | 0
6339 | 9.3 | 8.7 | 11.64 | 11.64 | 0.8 | 18.66 | 0 | 0.0052513 | 0
6340 | 9 | 9 | 11.4 | 11.4 | 0.8 | 18.6 | 0 | 0.0054324 | 0
6341 | 8.6 | 9.4 | 11.08 | 11.08 | 0.8 | 18.52 | 0 | 0.0056738 | 0
6342 | 8.7 | 9.3 | 11.16 | 11.16 | 0.8 | 18.54 | 0 | 0.0056135 | 0
6343 | 8.8 | 9.2 | 11.24 | 11.24 | 0.8 | 18.56 | 0 | 0.0055531 | 0
6344 | 8.9 | 9.1 | 11.32 | 11.32 | 0.8 | 18.58 | 0 | 0.0054928 | 0
6345 | 9.3 | 8.7 | 11.64 | 11.64 | 0.8 | 18.66 | 0 | 0.0052513 | 0
6346 | 9.6 | 8.4 | 11.88 | 11.88 | 0.8 | 18.72 | 0 | 0.0050702 | 0
6347 | 10 | 8 | 12.2 | 12.2 | 0.8 | 18.8 | 0 | 0.0048288 | 0
6348 | 10.8 | 7.2 | 12.84 | 12.84 | 0.8 | 18.96 | 0 | 0.0043459 | 0
6349 | 11.6 | 6.4 | 13.48 | 13.48 | 0.8 | 19.12 | 0 | 0.003863 | 0
6350 | 12.4 | 5.6 | 14.12 | 14.12 | 0.8 | 19.28 | 0 | 0.0033802 | 0
6351 | 11.8 | 6.2 | 13.64 | 13.64 | 0.8 | 19.16 | 0 | 0.0037423 | 0
6352 | 11.1 | 6.9 | 13.08 | 13.08 | 0.8 | 19.02 | 0 | 0.0041648 | 0
6353 | 10.5 | 7.5 | 12.6 | 12.6 | 0.8 | 18.9 | 0 | 0.004527 | 0
6354 | 10.9 | 7.1 | 12.92 | 12.92 | 0.8 | 18.98 | 0 | 0.0042856 | 0
6355 | 11.3 | 6.7 | 13.24 | 13.24 | 0.8 | 19.06 | 0 | 0.0040441 | 0
6356 | 11.7 | 6.3 | 13.56 | 13.56 | 0.8 | 19.14 | 0 | 0.0038027 | 0
6357 | 10.2 | 7.8 | 12.36 | 12.36 | 0.8 | 18.84 | 0 | 0.0047081 | 0
6358 | 8.7 | 9.3 | 11.16 | 11.16 | 0.8 | 18.54 | 0 | 0.0056135 | 0
6359 | 7.2 | 10.8 | 9.96 | 9.96 | 0.8 | 18.24 | 0 | 0.0065189 | 0
6360 | 6.4 | 11.6 | 9.32 | 9.32 | 0.8 | 18.08 | 0 | 0.0070018 | 0
6361 | 5.7 | 12.3 | 8.76 | 8.76 | 0.8 | 17.94 | 0.06 | 0.0074243 | 3.6216e-05
6362 | 4.9 | 13.1 | 8.12 | 8.12 | 0.8 | 17.78 | 0.22 | 0.0079072 | 0.00013279
6363 | 4.2 | 13.8 | 7.56 | 7.56 | 0.8 | 17.64 | 0.36 | 0.0083297 | 0.0002173
6364 | 3.4 | 14.6 | 6.92 | 6.92 | 0.8 | 17.48 | 0.52 | 0.0088126 | 0.00031387
6365 | 2.7 | 15.3 | 6.36 | 6.36 | 0.8 | 17.34 | 0.66 | 0.0092351 | 0.00039838
6366 | 2.6 | 15.4 | 6.28 | 6.28 | 0.8 | 17.32 | 0.68 | 0.0092954 | 0.00041045
6367 | 2.5 | 15.5 | 6.2 | 6.2 | 0.8 | 17.3 | 0.7 | 0.0093558 | 0.00042252
6368 | 2.4 | 15.6 | 6.12 | 6.12 | 0.8 | 17.28 | 0.72 | 0.0094162 | 0.00043459
6369 | 3.2 | 14.8 | 6.76 | 6.76 | 0.8 | 17.44 | 0.56 | 0.0089333 | 0.00033802
6370 | 4 | 14 | 7.4 | 7.4 | 0.8 | 17.6 | 0.4 | 0.0084504 | 0.00024144
6371 | 4.8 | 13.2 | 8.04 | 8.04 | 0.8 | 17.76 | 0.24 | 0.0079675 | 0.00014486
6372 | 5.7 | 12.3 | 8.76 | 8.76 | 0.8 | 17.94 | 0.06 | 0.0074243 | 3.6216e-05
6373 | 6.5 | 11.5 | 9.4 | 9.4 | 0.8 | 18.1 | 0 | 0.0069414 | 0
6374 | 7.4 | 10.6 | 10.12 | 10.12 | 0.8 | 18.28 | 0 | 0.0063982 | 0
6375 | 7.9 | 10.1 | 10.52 | 10.52 | 0.8 | 18.38 | 0 | 0.0060964 | 0
6376 | 8.3 | 9.7 | 10.84 | 10.84 | 0.8 | 18.46 | 0 | 0.0058549 | 0
6377 | 8.8 | 9.2 | 11.24 | 11.24 | 0.8 | 18.56 | 0 | 0.0055531 | 0
6378 | 7.9 | 10.1 | 10.52 | 10.52 | 0.8 | 18.38 | 0 | 0.0060964 | 0
6379 | 7.1 | 10.9 | 9.88 | 9.88 | 0.8 | 18.22 | 0 | 0.0065792 | 0
6380 | 6.2 | 11.8 | 9.16 | 9.16 | 0.8 | 18.04 | 0 | 0.0071225 | 0
6381 | 5.3 | 12.7 | 8.44 | 8.44 | 0.8 | 17.86 | 0.14 | 0.0076657 | 8.4504e-05
6382 | 4.4 | 13.6 | 7.72 | 7.72 | 0.8 | 17.68 | 0.32 | 0.008209 | 0.00019315
6383 | 3.5 | 14.5 | 7 | 7 | 0.8 | 17.5 | 0.5 | 0.0087522 | 0.0003018
6384 | 3 | 15 | 6.6 | 6.6 | 0.8 | 17.4 | 0.6 | 0.009054 | 0.00036216
6385 | 2.4 | 15.6 | 6.12 | 6.12 | 0.8 | 17.28 | 0.72 | 0.0094162 | 0.00043459
6386 | 1.9 | 16.1 | 5.72 | 5.72 | 0.8 | 17.18 | 0.82 | 0.009718 | 0.00049495
6387 | 2.2 | 15.8 | 5.96 | 5.96 | 0.8 | 17.24 | 0.76 | 0.0095369 | 0.00045874
6388 | 2.5 | 15.5 | 6.2 | 6.2 | 0.8 | 17.3 | 0.7 | 0.0093558 | 0.00042252
6389 | 2.8 | 15.2 | 6.44 | 6.44 | 0.8 | 17.36 | 0.64 | 0.0091747 | 0.0003863
6390 | 2.7 | 15.3 | 6.36 | 6.36 | 0.8 | 17.34 | 0.66 | 0.0092351 | 0.00039838
6391 | 2.6 | 15.4 | 6.28 | 6.28 | 0.8 | 17.32 | 0.68 | 0.0092954 | 0.00041045
6392 | 2.5 | 15.5 | 6.2 | 6.2 | 0.8 | 17.3 | 0.7 | 0.0093558 | 0.00042252
6393 | 2.8 | 15.2 | 6.44 | 6.44 | 0.8 | 17.36 | 0.64 | 0.0091747 | 0.0003863
6394 | 3 | 15 | 6.6 | 6.6 | 0.8 | 17.4 | 0.6 | 0.009054 | 0.00036216
6395 | 3.3 | 14.7 | 6.84 | 6.84 | 0.8 | 17.46 | 0.54 | 0.0088729 | 0.00032594
6396 | 4.9 | 13.1 | 8.12 | 8.12 | 0.8 | 17.78 | 0.22 | 0.0079072 | 0.00013279
6397 | 6.6 | 11.4 | 9.48 | 9.48 | 0.8 | 18.12 | 0 | 0.006881 | 0
6398 | 8.2 | 9.8 | 10.76 | 10.76 | 0.8 | 18.44 | 0 | 0.0059153 | 0
6399 | 8.8 | 9.2 | 11.24 | 11.24 | 0.8 | 18.56 | 0 | 0.0055531 | 0
6400 | 9.3 | 8.7 | 11.64 | 11.64 | 0.8 | 18.66 | 0 | 0.0052513 | 0
6401 | 9.9 | 8.1 | 12.12 | 12.12 | 0.8 | 18.78 | 0 | 0.0048892 | 0
6402 | 9.7 | 8.3 | 11.96 | 11.96 | 0.8 | 18.74 | 0 | 0.0050099 | 0
6403 | 9.5 | 8.5 | 11.8 | 11.8 | 0.8 | 18.7 | 0 | 0.0051306 | 0
6404 | 9.3 | 8.7 | 11.64 | 11.64 | 0.8 | 18.66 | 0 | 0.0052513 | 0
6405 | 7.9 | 10.1 | 10.52 | 10.52 | 0.8 | 18.38 | 0 | 0.0060964 | 0
6406 | 6.5 | 11.5 | 9.4 | 9.4 | 0.8 | 18.1 | 0 | 0.0069414 | 0
6407 | 5.1 | 12.9 | 8.28 | 8.28 | 0.8 | 17.82 | 0.18 | 0.0077864 | 0.00010865
6408 | 4.4 | 13.6 | 7.72 | 7.72 | 0.8 | 17.68 | 0.32 | 0.008209 | 0.00019315
6409 | 3.7 | 14.3 | 7.16 | 7.16 | 0.8 | 17.54 | 0.46 | 0.0086315 | 0.00027766
6410 | 3 | 15 | 6.6 | 6.6 | 0.8 | 17.4 | 0.6 | 0.009054 | 0.00036216
6411 | 2.2 | 15.8 | 5.96 | 5.96 | 0.8 | 17.24 | 0.76 | 0.0095369 | 0.00045874
6412 | 1.3 | 16.7 | 5.24 | 5.24 | 0.8 | 17.06 | 0.94 | 0.01008 | 0.00056738
6413 | 0.5 | 17.5 | 4.6 | 4.6 | 0.8 | 16.9 | 1.1 | 0.010563 | 0.00066396
6414 | -0.3 | 18.3 | 3.96 | 3.96 | 0.8 | 16.74 | 1.26 | 0.011046 | 0.00076054
6415 | -1.1 | 19.1 | 3.32 | 3.32 | 0.8 | 16.58 | 1.42 | 0.011529 | 0.00085711
6416 | -1.9 | 19.9 | 2.68 | 2.68 | 0.8 | 16.42 | 1.58 | 0.012012 | 0.00095369
6417 | -1 | 19 | 3.4 | 3.4 | 0.8 | 16.6 | 1.4 | 0.011468 | 0.00084504
6418 | -0.2 | 18.2 | 4.04 | 4.04 | 0.8 | 16.76 | 1.24 | 0.010986 | 0.00074846
6419 | 0.7 | 17.3 | 4.76 | 4.76 | 0.8 | 16.94 | 1.06 | 0.010442 | 0.00063982
6420 | 3.4 | 14.6 | 6.92 | 6.92 | 0.8 | 17.48 | 0.52 | 0.0088126 | 0.00031387
6421 | 6.2 | 11.8 | 9.16 | 9.16 | 0.8 | 18.04 | 0 | 0.0071225 | 0
6422 | 8.9 | 9.1 | 11.32 | 11.32 | 0.8 | 18.58 | 0 | 0.0054928 | 0
6423 | 9.3 | 8.7 | 11.64 | 11.64 | 0.8 | 18.66 | 0 | 0.0052513 | 0
6424 | 9.6 | 8.4 | 11.88 | 11.88 | 0.8 | 18.72 | 0 | 0.0050702 | 0
6425 | 10 | 8 | 12.2 | 12.2 | 0.8 | 18.8 | 0 | 0.0048288 | 0
6426 | 10 | 8 | 12.2 | 12.2 | 0.8 | 18.8 | 0 | 0.0048288 | 0
6427 | 10.1 | 7.9 | 12.28 | 12.28 | 0.8 | 18.82 | 0 | 0.0047684 | 0
6428 | 10.1 | 7.9 | 12.28 | 12.28 | 0.8 | 18.82 | 0 | 0.0047684 | 0
6429 | 9.5 | 8.5 | 11.8 | 11.8 | 0.8 | 18.7 | 0 | 0.0051306 | 0
6430 | 8.8 | 9.2 | 11.24 | 11.24 | 0.8 | 18.56 | 0 | 0.0055531 | 0
6431 | 8.2 | 9.8 | 10.76 | 10.76 | 0.8 | 18.44 | 0 | 0.0059153 | 0
6432 | 8.5 | 9.5 | 11 | 11 | 0.8 | 18.5 | 0 | 0.0057342 | 0
6433 | 8.7 | 9.3 | 11.16 | 11.16 | 0.8 | 18.54 | 0 | 0.0056135 | 0
6434 | 9 | 9 | 11.4 | 11.4 | 0.8 | 18.6 | 0 | 0.0054324 | 0
6435 | 9.3 | 8.7 | 11.64 | 11.64 | 0.8 | 18.66 | 0 | 0.0052513 | 0
6436 | 9.6 | 8.4 | 11.88 | 11.88 | 0.8 | 18.72 | 0 | 0.0050702 | 0
6437 | 9.9 | 8.1 | 12.12 | 12.12 | 0.8 | 18.78 | 0 | 0.0048892 | 0
6438 | 9.9 | 8.1 | 12.12 | 12.12 | 0.8 | 18.78 | 0 | 0.0048892 | 0
6439 | 9.8 | 8.2 | 12.04 | 12.04 | 0.8 | 18.76 | 0 | 0.0049495 | 0
6440 | 9.8 | 8.2 | 12.04 | 12.04 | 0.8 | 18.76 | 0 | 0.0049495 | 0
6441 | 9.9 | 8.1 | 12.12 | 12.12 | 0.8 | 18.78 | 0 | 0.0048892 | 0
6442 | 9.9 | 8.1 | 12.12 | 12.12 | 0.8 | 18.78 | 0 | 0.0048892 | 0
6443 | 10 | 8 | 12.2 | 12.2 | 0.8 | 18.8 | 0 | 0.0048288 | 0
6444 | 10.3 | 7.7 | 12.44 | 12.44 | 0.8 | 18.86 | 0 | 0.0046477 | 0
6445 | 10.7 | 7.3 | 12.76 | 12.76 | 0.8 | 18.94 | 0 | 0.0044063 | 0
6446 | 11 | 7 | 13 | 13 | 0.8 | 19 | 0 | 0.0042252 | 0
6447 | 11.1 | 6.9 | 13.08 | 13.08 | 0.8 | 19.02 | 0 | 0.0041648 | 0
6448 | 11.3 | 6.7 | 13.24 | 13.24 | 0.8 | 19.06 | 0 | 0.0040441 | 0
6449 | 11.4 | 6.6 | 13.32 | 13.32 | 0.8 | 19.08 | 0 | 0.0039838 | 0
6450 | 11.5 | 6.5 | 13.4 | 13.4 | 0.8 | 19.1 | 0 | 0.0039234 | 0
6451 | 11.7 | 6.3 | 13.56 | 13.56 | 0.8 | 19.14 | 0 | 0.0038027 | 0
6452 | 11.8 | 6.2 | 13.64 | 13.64 | 0.8 | 19.16 | 0 | 0.0037423 | 0
6453 | 11 | 7 | 13 | 13 | 0.8 | 19 | 0 | 0.0042252 | 0
6454 | 10.2 | 7.8 | 12.36 | 12.36 | 0.8 | 18.84 | 0 | 0.0047081 | 0
6455 | 9.4 | 8.6 | 11.72 | 11.72 | 0.8 | 18.68 | 0 | 0.005191 | 0
6456 | 8.5 | 9.5 | 11 | 11 | 0.8 | 18.5 | 0 | 0.0057342 | 0
6457 | 7.7 | 10.3 | 10.36 | 10.36 | 0.8 | 18.34 | 0 | 0.0062171 | 0
6458 | 6.8 | 11.2 | 9.64 | 9.64 | 0.8 | 18.16 | 0 | 0.0067603 | 0
6459 | 6.3 | 11.7 | 9.24 | 9.24 | 0.8 | 18.06 | 0 | 0.0070621 | 0
6460 | 5.8 | 12.2 | 8.84 | 8.84 | 0.8 | 17.96 | 0.04 | 0.0073639 | 2.4144e-05
6461 | 5.3 | 12.7 | 8.44 | 8.44 | 0.8 | 17.86 | 0.14 | 0.0076657 | 8.4504e-05
6462 | 5.1 | 12.9 | 8.28 | 8.28 | 0.8 | 17.82 | 0.18 | 0.0077864 | 0.00010865
6463 | 5 | 13 | 8.2 | 8.2 | 0.8 | 17.8 | 0.2 | 0.0078468 | 0.00012072
6464 | 4.8 | 13.2 | 8.04 | 8.04 | 0.8 | 17.76 | 0.24 | 0.0079675 | 0.00014486
6465 | 4.9 | 13.1 | 8.12 | 8.12 | 0.8 | 17.78 | 0.22 | 0.0079072 | 0.00013279
6466 | 5.1 | 12.9 | 8.28 | 8.28 | 0.8 | 17.82 | 0.18 | 0.0077864 | 0.00010865
6467 | 5.2 | 12.8 | 8.36 | 8.36 | 0.8 | 17.84 | 0.16 | 0.0077261 | 9.6576e-05
6468 | 6.6 | 11.4 | 9.48 | 9.48 | 0.8 | 18.12 | 0 | 0.006881 | 0
6469 | 7.9 | 10.1 | 10.52 | 10.52 | 0.8 | 18.38 | 0 | 0.0060964 | 0
6470 | 9.3 | 8.7 | 11.64 | 11.64 | 0.8 | 18.66 | 0 | 0.0052513 | 0
6471 | 9.5 | 8.5 | 11.8 | 11.8 | 0.8 | 18.7 | 0 | 0.0051306 | 0
6472 | 9.6 | 8.4 | 11.88 | 11.88 | 0.8 | 18.72 | 0 | 0.0050702 | 0
6473 | 9.8 | 8.2 | 12.04 | 12.04 | 0.8 | 18.76 | 0 | 0.0049495 | 0
6474 | 9.1 | 8.9 | 11.48 | 11.48 | 0.8 | 18.62 | 0 | 0.005372 | 0
6475 | 8.5 | 9.5 | 11 | 11 | 0.8 | 18.5 | 0 | 0.0057342 | 0
6476 | 7.8 | 10.2 | 10.44 | 10.44 | 0.8 | 18.36 | 0 | 0.0061567 | 0
6477 | 8 | 10 | 10.6 | 10.6 | 0.8 | 18.4 | 0 | 0.006036 | 0
6478 | 8.1 | 9.9 | 10.68 | 10.68 | 0.8 | 18.42 | 0 | 0.0059756 | 0
6479 | 8.3 | 9.7 | 10.84 | 10.84 | 0.8 | 18.46 | 0 | 0.0058549 | 0
6480 | 8.3 | 9.7 | 10.84 | 10.84 | 0.8 | 18.46 | 0 | 0.0058549 | 0
6481 | 8.4 | 9.6 | 10.92 | 10.92 | 0.8 | 18.48 | 0 | 0.0057946 | 0
6482 | 8.4 | 9.6 | 10.92 | 10.92 | 0.8 | 18.48 | 0 | 0.0057946 | 0
6483 | 8.3 | 9.7 | 10.84 | 10.84 | 0.8 | 18.46 | 0 | 0.0058549 | 0
6484 | 8.3 | 9.7 | 10.84 | 10.84 | 0.8 | 18.46 | 0 | 0.0058549 | 0
6485 | 8.2 | 9.8 | 10.76 | 10.76 | 0.8 | 18.44 | 0 | 0.0059153 | 0
6486 | 8 | 10 | 10.6 | 10.6 | 0.8 | 18.4 | 0 | 0.006036 | 0
6487 | 7.7 | 10.3 | 10.36 | 10.36 | 0.8 | 18.34 | 0 | 0.0062171 | 0
6488 | 7.5 | 10.5 | 10.2 | 10.2 | 0.8 | 18.3 | 0 | 0.0063378 | 0
6489 | 6.7 | 11.3 | 9.56 | 9.56 | 0.8 | 18.14 | 0 | 0.0068207 | 0
6490 | 6 | 12 | 9 | 9 | 0.8 | 18 | 0 | 0.0072432 | 0
6491 | 5.2 | 12.8 | 8.36 | 8.36 | 0.8 | 17.84 | 0.16 | 0.0077261 | 9.6576e-05
6492 | 5.6 | 12.4 | 8.68 | 8.68 | 0.8 | 17.92 | 0.08 | 0.0074846 | 4.8288e-05
6493 | 6 | 12 | 9 | 9 | 0.8 | 18 | 0 | 0.0072432 | 0
6494 | 6.4 | 11.6 | 9.32 | 9.32 | 0.8 | 18.08 | 0 | 0.0070018 | 0
6495 | 6.7 | 11.3 | 9.56 | 9.56 | 0.8 | 18.14 | 0 | 0.0068207 | 0
6496 | 7.1 | 10.9 | 9.88 | 9.88 | 0.8 | 18.22 | 0 | 0.0065792 | 0
6497 | 7.4 | 10.6 | 10.12 | 10.12 | 0.8 | 18.28 | 0 | 0.0063982 | 0
6498 | 7.6 | 10.4 | 10.28 | 10.28 | 0.8 | 18.32 | 0 | 0.0062774 | 0
6499 | 7.8 | 10.2 | 10.44 | 10.44 | 0.8 | 18.36 | 0 | 0.0061567 | 0
6500 | 8 | 10 | 10.6 | 10.6 | 0.8 | 18.4 | 0 | 0.006036 | 0
6501 | 7.9 | 10.1 | 10.52 | 10.52 | 0.8 | 18.38 | 0 | 0.0060964 | 0
6502 | 7.9 | 10.1 | 10.52 | 10.52 | 0.8 | 18.38 | 0 | 0.0060964 | 0
6503 | 7.8 | 10.2 | 10.44 | 10.44 | 0.8 | 18.36 | 0 | 0.0061567 | 0
6504 | 7.7 | 10.3 | 10.36 | 10.36 | 0.8 | 18.34 | 0 | 0.0062171 | 0
6505 | 7.6 | 10.4 | 10.28 | 10.28 | 0.8 | 18.32 | 0 | 0.0062774 | 0
6506 | 7.5 | 10.5 | 10.2 | 10.2 | 0.8 | 18.3 | 0 | 0.0063378 | 0
6507 | 7.5 | 10.5 | 10.2 | 10.2 | 0.8 | 18.3 | 0 | 0.0063378 | 0
6508 | 7.4 | 10.6 | 10.12 | 10.12 | 0.8 | 18.28 | 0 | 0.0063982 | 0
6509 | 7.4 | 10.6 | 10.12 | 10.12 | 0.8 | 18.28 | 0 | 0.0063982 | 0
6510 | 7.5 | 10.5 | 10.2 | 10.2 | 0.8 | 18.3 | 0 | 0.0063378 | 0
6511 | 7.5 | 10.5 | 10.2 | 10.2 | 0.8 | 18.3 | 0 | 0.0063378 | 0
6512 | 7.6 | 10.4 | 10.28 | 10.28 | 0.8 | 18.32 | 0 | 0.0062774 | 0
6513 | 6.9 | 11.1 | 9.72 | 9.72 | 0.8 | 18.18 | 0 | 0.0067 | 0
6514 | 6.2 | 11.8 | 9.16 | 9.16 | 0.8 | 18.04 | 0 | 0.0071225 | 0
6515 | 5.5 | 12.5 | 8.6 | 8.6 | 0.8 | 17.9 | 0.1 | 0.007545 | 6.036e-05
6516 | 6.2 | 11.8 | 9.16 | 9.16 | 0.8 | 18.04 | 0 | 0.0071225 | 0
6517 | 6.9 | 11.1 | 9.72 | 9.72 | 0.8 | 18.18 | 0 | 0.0067 | 0
6518 | 7.6 | 10.4 | 10.28 | 10.28 | 0.8 | 18.32 | 0 | 0.0062774 | 0
6519 | 7.7 | 10.3 | 10.36 | 10.36 | 0.8 | 18.34 | 0 | 0.0062171 | 0
6520 | 7.7 | 10.3 | 10.36 | 10.36 | 0.8 | 18.34 | 0 | 0.0062171 | 0
6521 | 7.8 | 10.2 | 10.44 | 10.44 | 0.8 | 18.36 | 0 | 0.0061567 | 0
6522 | 7.4 | 10.6 | 10.12 | 10.12 | 0.8 | 18.28 | 0 | 0.0063982 | 0
6523 | 6.9 | 11.1 | 9.72 | 9.72 | 0.8 | 18.18 | 0 | 0.0067 | 0
6524 | 6.5 | 11.5 | 9.4 | 9.4 | 0.8 | 18.1 | 0 | 0.0069414 | 0
6525 | 6 | 12 | 9 | 9 | 0.8 | 18 | 0 | 0.0072432 | 0
6526 | 5.6 | 12.4 | 8.68 | 8.68 | 0.8 | 17.92 | 0.08 | 0.0074846 | 4.8288e-05
6527 | 5.1 | 12.9 | 8.28 | 8.28 | 0.8 | 17.82 | 0.18 | 0.0077864 | 0.00010865
6528 | 4 | 14 | 7.4 | 7.4 | 0.8 | 17.6 | 0.4 | 0.0084504 | 0.00024144
6529 | 2.8 | 15.2 | 6.44 | 6.44 | 0.8 | 17.36 | 0.64 | 0.0091747 | 0.0003863
6530 | 1.7 | 16.3 | 5.56 | 5.56 | 0.8 | 17.14 | 0.86 | 0.0098387 | 0.0005191
6531 | 1.1 | 16.9 | 5.08 | 5.08 | 0.8 | 17.02 | 0.98 | 0.010201 | 0.00059153
6532 | 0.6 | 17.4 | 4.68 | 4.68 | 0.8 | 16.92 | 1.08 | 0.010503 | 0.00065189
6533 | 0 | 18 | 4.2 | 4.2 | 0.8 | 16.8 | 1.2 | 0.010865 | 0.00072432
6534 | 0.3 | 17.7 | 4.44 | 4.44 | 0.8 | 16.86 | 1.14 | 0.010684 | 0.0006881
6535 | 0.7 | 17.3 | 4.76 | 4.76 | 0.8 | 16.94 | 1.06 | 0.010442 | 0.00063982
6536 | 1 | 17 | 5 | 5 | 0.8 | 17 | 1 | 0.010261 | 0.0006036
6537 | 1.5 | 16.5 | 5.4 | 5.4 | 0.8 | 17.1 | 0.9 | 0.0099594 | 0.00054324
6538 | 2 | 16 | 5.8 | 5.8 | 0.8 | 17.2 | 0.8 | 0.0096576 | 0.00048288
6539 | 2.5 | 15.5 | 6.2 | 6.2 | 0.8 | 17.3 | 0.7 | 0.0093558 | 0.00042252
6540 | 3.5 | 14.5 | 7 | 7 | 0.8 | 17.5 | 0.5 | 0.0087522 | 0.0003018
6541 | 4.4 | 13.6 | 7.72 | 7.72 | 0.8 | 17.68 | 0.32 | 0.008209 | 0.00019315
6542 | 5.4 | 12.6 | 8.52 | 8.52 | 0.8 | 17.88 | 0.12 | 0.0076054 | 7.2432e-05
6543 | 5.7 | 12.3 | 8.76 | 8.76 | 0.8 | 17.94 | 0.06 | 0.0074243 | 3.6216e-05
6544 | 6 | 12 | 9 | 9 | 0.8 | 18 | 0 | 0.0072432 | 0
6545 | 5.8 | 12.2 | 8.84 | 8.84 | 0.8 | 17.96 | 0.04 | 0.0073639 | 2.4144e-05
6546 | 5.5 | 12.5 | 8.6 | 8.6 | 0.8 | 17.9 | 0.1 | 0.007545 | 6.036e-05
6547 | 5.3 | 12.7 | 8.44 | 8.44 | 0.8 | 17.86 | 0.14 | 0.0076657 | 8.4504e-05
6548 | 5.1 | 12.9 | 8.28 | 8.28 | 0.8 | 17.82 | 0.18 | 0.0077864 | 0.00010865
6549 | 4.8 | 13.2 | 8.04 | 8.04 | 0.8 | 17.76 | 0.24 | 0.0079675 | 0.00014486
6550 | 4.6 | 13.4 | 7.88 | 7.88 | 0.8 | 17.72 | 0.28 | 0.0080882 | 0.00016901
6551 | 4.4 | 13.6 | 7.72 | 7.72 | 0.8 | 17.68 | 0.32 | 0.008209 | 0.00019315
6552 | 4.2 | 13.8 | 7.56 | 7.56 | 0.8 | 17.64 | 0.36 | 0.0083297 | 0.0002173
6553 | 3.9 | 14.1 | 7.32 | 7.32 | 0.8 | 17.58 | 0.42 | 0.0085108 | 0.00025351
6554 | 3.7 | 14.3 | 7.16 | 7.16 | 0.8 | 17.54 | 0.46 | 0.0086315 | 0.00027766
6555 | 3.5 | 14.5 | 7 | 7 | 0.8 | 17.5 | 0.5 | 0.0087522 | 0.0003018
6556 | 3.2 | 14.8 | 6.76 | 6.76 | 0.8 | 17.44 | 0.56 | 0.0089333 | 0.00033802
6557 | 3 | 15 | 6.6 | 6.6 | 0.8 | 17.4 | 0.6 | 0.009054 | 0.00036216
6558 | 2.8 | 15.2 | 6.44 | 6.44 | 0.8 | 17.36 | 0.64 | 0.0091747 | 0.0003863
6559 | 2.5 | 15.5 | 6.2 | 6.2 | 0.8 | 17.3 | 0.7 | 0.0093558 | 0.00042252
6560 | 2.3 | 15.7 | 6.04 | 6.04 | 0.8 | 17.26 | 0.74 | 0.0094765 | 0.00044666
6561 | 4.6 | 13.4 | 7.88 | 7.88 | 0.8 | 17.72 | 0.28 | 0.0080882 | 0.00016901
6562 | 7 | 11 | 9.8 | 9.8 | 0.8 | 18.2 | 0 | 0.0066396 | 0
6563 | 9.2 | 8.8 | 11.56 | 11.56 | 0.8 | 18.64 | 0 | 0.0053117 | 0
6564 | 10.3 | 7.7 | 12.44 | 12.44 | 0.8 | 18.86 | 0 | 0.0046477 | 0
6565 | 10.4 | 7.6 | 12.52 | 12.52 | 0.8 | 18.88 | 0 | 0.0045874 | 0
6566 | 10.7 | 7.3 | 12.76 | 12.76 | 0.8 | 18.94 | 0 | 0.0044063 | 0
6567 | 10.2 | 7.8 | 12.36 | 12.36 | 0.8 | 18.84 | 0 | 0.0047081 | 0
6568 | 10.8 | 7.2 | 12.84 | 12.84 | 0.8 | 18.96 | 0 | 0.0043459 | 0
6569 | 10.2 | 7.8 | 12.36 | 12.36 | 0.8 | 18.84 | 0 | 0.0047081 | 0
6570 | 8.5 | 9.5 | 11 | 11 | 0.8 | 18.5 | 0 | 0.0057342 | 0
6571 | 6.7 | 11.3 | 9.56 | 9.56 | 0.8 | 18.14 | 0 | 0.0068207 | 0
6572 | 5.6 | 12.4 | 8.68 | 8.68 | 0.8 | 17.92 | 0.08 | 0.0074846 | 4.8288e-05
6573 | 4.9 | 13.1 | 8.12 | 8.12 | 0.8 | 17.78 | 0.22 | 0.0079072 | 0.00013279
6574 | 4.3 | 13.7 | 7.64 | 7.64 | 0.8 | 17.66 | 0.34 | 0.0082693 | 0.00020522
6575 | 3.6 | 14.4 | 7.08 | 7.08 | 0.8 | 17.52 | 0.48 | 0.0086918 | 0.00028973
6576 | 3 | 15 | 6.6 | 6.6 | 0.8 | 17.4 | 0.6 | 0.009054 | 0.00036216
6577 | 2.5 | 15.5 | 6.2 | 6.2 | 0.8 | 17.3 | 0.7 | 0.0093558 | 0.00042252
6578 | 2.4 | 15.6 | 6.12 | 6.12 | 0.8 | 17.28 | 0.72 | 0.0094162 | 0.00043459
6579 | 1.8 | 16.2 | 5.64 | 5.64 | 0.8 | 17.16 | 0.84 | 0.0097783 | 0.00050702
6580 | 1.4 | 16.6 | 5.32 | 5.32 | 0.8 | 17.08 | 0.92 | 0.01002 | 0.00055531
6581 | 1.4 | 16.6 | 5.32 | 5.32 | 0.8 | 17.08 | 0.92 | 0.01002 | 0.00055531
6582 | 1.4 | 16.6 | 5.32 | 5.32 | 0.8 | 17.08 | 0.92 | 0.01002 | 0.00055531
6583 | 1.2 | 16.8 | 5.16 | 5.16 | 0.8 | 17.04 | 0.96 | 0.01014 | 0.00057946
6584 | 2.7 | 15.3 | 6.36 | 6.36 | 0.8 | 17.34 | 0.66 | 0.0092351 | 0.00039838
6585 | 5 | 13 | 8.2 | 8.2 | 0.8 | 17.8 | 0.2 | 0.0078468 | 0.00012072
6586 | 7.8 | 10.2 | 10.44 | 10.44 | 0.8 | 18.36 | 0 | 0.0061567 | 0
6587 | 10.3 | 7.7 | 12.44 | 12.44 | 0.8 | 18.86 | 0 | 0.0046477 | 0
6588 | 11.6 | 6.4 | 13.48 | 13.48 | 0.8 | 19.12 | 0 | 0.003863 | 0
6589 | 12 | 6 | 13.8 | 13.8 | 0.8 | 19.2 | 0 | 0.0036216 | 0
6590 | 12.4 | 5.6 | 14.12 | 14.12 | 0.8 | 19.28 | 0 | 0.0033802 | 0
6591 | 12.6 | 5.4 | 14.28 | 14.28 | 0.8 | 19.32 | 0 | 0.0032594 | 0
6592 | 12.5 | 5.5 | 14.2 | 14.2 | 0.8 | 19.3 | 0 | 0.0033198 | 0
6593 | 11.9 | 6.1 | 13.72 | 13.72 | 0.8 | 19.18 | 0 | 0.003682 | 0
6594 | 10.3 | 7.7 | 12.44 | 12.44 | 0.8 | 18.86 | 0 | 0.0046477 | 0
6595 | 8.2 | 9.8 | 10.76 | 10.76 | 0.8 | 18.44 | 0 | 0.0059153 | 0
6596 | 6.8 | 11.2 | 9.64 | 9.64 | 0.8 | 18.16 | 0 | 0.0067603 | 0
6597 | 6 | 12 | 9 | 9 | 0.8 | 18 | 0 | 0.0072432 | 0
6598 | 5.1 | 12.9 | 8.28 | 8.28 | 0.8 | 17.82 | 0.18 | 0.0077864 | 0.00010865
6599 | 3.3 | 14.7 | 6.84 | 6.84 | 0.8 | 17.46 | 0.54 | 0.0088729 | 0.00032594
6600 | 2.9 | 15.1 | 6.52 | 6.52 | 0.8 | 17.38 | 0.62 | 0.0091144 | 0.00037423
6601 | 3 | 15 | 6.6 | 6.6 | 0.8 | 17.4 | 0.6 | 0.009054 | 0.00036216
6602 | 1.8 | 16.2 | 5.64 | 5.64 | 0.8 | 17.16 | 0.84 | 0.0097783 | 0.00050702
6603 | 1.9 | 16.1 | 5.72 | 5.72 | 0.8 | 17.18 | 0.82 | 0.009718 | 0.00049495
6604 | 2.2 | 15.8 | 5.96 | 5.96 | 0.8 | 17.24 | 0.76 | 0.0095369 | 0.00045874
6605 | 2.2 | 15.8 | 5.96 | 5.96 | 0.8 | 17.24 | 0.76 | 0.0095369 | 0.00045874
6606 | 1.9 | 16.1 | 5.72 | 5.72 | 0.8 | 17.18 | 0.82 | 0.009718 | 0.00049495
6607 | 1.6 | 16.4 | 5.48 | 5.48 | 0.8 | 17.12 | 0.88 | 0.009899 | 0.00053117
6608 | 2.5 | 15.5 | 6.2 | 6.2 | 0.8 | 17.3 | 0.7 | 0.0093558 | 0.00042252
6609 | 5.1 | 12.9 | 8.28 | 8.28 | 0.8 | 17.82 | 0.18 | 0.0077864 | 0.00010865
6610 | 7.8 | 10.2 | 10.44 | 10.44 | 0.8 | 18.36 | 0 | 0.0061567 | 0
6611 | 11.1 | 6.9 | 13.08 | 13.08 | 0.8 | 19.02 | 0 | 0.0041648 | 0
6612 | 12.2 | 5.8 | 13.96 | 13.96 | 0.8 | 19.24 | 0 | 0.0035009 | 0
6613 | 12.9 | 5.1 | 14.52 | 14.52 | 0.8 | 19.38 | 0 | 0.0030784 | 0
6614 | 13 | 5 | 14.6 | 14.6 | 0.8 | 19.4 | 0 | 0.003018 | 0
6615 | 13 | 5 | 14.6 | 14.6 | 0.8 | 19.4 | 0 | 0.003018 | 0
6616 | 13.1 | 4.9 | 14.68 | 14.68 | 0.8 | 19.42 | 0 | 0.0029576 | 0
6617 | 12.1 | 5.9 | 13.88 | 13.88 | 0.8 | 19.22 | 0 | 0.0035612 | 0
6618 | 10.7 | 7.3 | 12.76 | 12.76 | 0.8 | 18.94 | 0 | 0.0044063 | 0
6619 | 9.4 | 8.6 | 11.72 | 11.72 | 0.8 | 18.68 | 0 | 0.005191 | 0
6620 | 9 | 9 | 11.4 | 11.4 | 0.8 | 18.6 | 0 | 0.0054324 | 0
6621 | 8.1 | 9.9 | 10.68 | 10.68 | 0.8 | 18.42 | 0 | 0.0059756 | 0
6622 | 7.1 | 10.9 | 9.88 | 9.88 | 0.8 | 18.22 | 0 | 0.0065792 | 0
6623 | 6.8 | 11.2 | 9.64 | 9.64 | 0.8 | 18.16 | 0 | 0.0067603 | 0
6624 | 7.3 | 10.7 | 10.04 | 10.04 | 0.8 | 18.26 | 0 | 0.0064585 | 0
6625 | 7.3 | 10.7 | 10.04 | 10.04 | 0.8 | 18.26 | 0 | 0.0064585 | 0
6626 | 7.1 | 10.9 | 9.88 | 9.88 | 0.8 | 18.22 | 0 | 0.0065792 | 0
6627 | 7.3 | 10.7 | 10.04 | 10.04 | 0.8 | 18.26 | 0 | 0.0064585 | 0
6628 | 7.6 | 10.4 | 10.28 | 10.28 | 0.8 | 18.32 | 0 | 0.0062774 | 0
6629 | 7.8 | 10.2 | 10.44 | 10.44 | 0.8 | 18.36 | 0 | 0.0061567 | 0
6630 | 8 | 10 | 10.6 | 10.6 | 0.8 | 18.4 | 0 | 0.006036 | 0
6631 | 8.1 | 9.9 | 10.68 | 10.68 | 0.8 | 18.42 | 0 | 0.0059756 | 0
6632 | 8.3 | 9.7 | 10.84 | 10.84 | 0.8 | 18.46 | 0 | 0.0058549 | 0
6633 | 9 | 9 | 11.4 | 11.4 | 0.8 | 18.6 | 0 | 0.0054324 | 0
6634 | 9.9 | 8.1 | 12.12 | 12.12 | 0.8 | 18.78 | 0 | 0.0048892 | 0
6635 | 11.1 | 6.9 | 13.08 | 13.08 | 0.8 | 19.02 | 0 | 0.0041648 | 0
6636 | 12.1 | 5.9 | 13.88 | 13.88 | 0.8 | 19.22 | 0 | 0.0035612 | 0
6637 | 12.9 | 5.1 | 14.52 | 14.52 | 0.8 | 19.38 | 0 | 0.0030784 | 0
6638 | 13.3 | 4.7 | 14.84 | 14.84 | 0.8 | 19.46 | 0 | 0.0028369 | 0
6639 | 13.6 | 4.4 | 15.08 | 15.08 | 0.8 | 19.52 | 0 | 0.0026558 | 0
6640 | 13.6 | 4.4 | 15.08 | 15.08 | 0.8 | 19.52 | 0 | 0.0026558 | 0
6641 | 13.4 | 4.6 | 14.92 | 14.92 | 0.8 | 19.48 | 0 | 0.0027766 | 0
6642 | 12.1 | 5.9 | 13.88 | 13.88 | 0.8 | 19.22 | 0 | 0.0035612 | 0
6643 | 11.4 | 6.6 | 13.32 | 13.32 | 0.8 | 19.08 | 0 | 0.0039838 | 0
6644 | 10.2 | 7.8 | 12.36 | 12.36 | 0.8 | 18.84 | 0 | 0.0047081 | 0
6645 | 8.5 | 9.5 | 11 | 11 | 0.8 | 18.5 | 0 | 0.0057342 | 0
6646 | 7.6 | 10.4 | 10.28 | 10.28 | 0.8 | 18.32 | 0 | 0.0062774 | 0
6647 | 6.3 | 11.7 | 9.24 | 9.24 | 0.8 | 18.06 | 0 | 0.0070621 | 0
6648 | 5.4 | 12.6 | 8.52 | 8.52 | 0.8 | 17.88 | 0.12 | 0.0076054 | 7.2432e-05
6649 | 4.6 | 13.4 | 7.88 | 7.88 | 0.8 | 17.72 | 0.28 | 0.0080882 | 0.00016901
6650 | 4 | 14 | 7.4 | 7.4 | 0.8 | 17.6 | 0.4 | 0.0084504 | 0.00024144
6651 | 3.3 | 14.7 | 6.84 | 6.84 | 0.8 | 17.46 | 0.54 | 0.0088729 | 0.00032594
6652 | 3.1 | 14.9 | 6.68 | 6.68 | 0.8 | 17.42 | 0.58 | 0.0089936 | 0.00035009
6653 | 3.2 | 14.8 | 6.76 | 6.76 | 0.8 | 17.44 | 0.56 | 0.0089333 | 0.00033802
6654 | 4 | 14 | 7.4 | 7.4 | 0.8 | 17.6 | 0.4 | 0.0084504 | 0.00024144
6655 | 3.8 | 14.2 | 7.24 | 7.24 | 0.8 | 17.56 | 0.44 | 0.0085711 | 0.00026558
6656 | 4.5 | 13.5 | 7.8 | 7.8 | 0.8 | 17.7 | 0.3 | 0.0081486 | 0.00018108
6657 | 5 | 13 | 8.2 | 8.2 | 0.8 | 17.8 | 0.2 | 0.0078468 | 0.00012072
6658 | 6.2 | 11.8 | 9.16 | 9.16 | 0.8 | 18.04 | 0 | 0.0071225 | 0
6659 | 6.8 | 11.2 | 9.64 | 9.64 | 0.8 | 18.16 | 0 | 0.0067603 | 0
6660 | 7.3 | 10.7 | 10.04 | 10.04 | 0.8 | 18.26 | 0 | 0.0064585 | 0
6661 | 7.8 | 10.2 | 10.44 | 10.44 | 0.8 | 18.36 | 0 | 0.0061567 | 0
6662 | 8.4 | 9.6 | 10.92 | 10.92 | 0.8 | 18.48 | 0 | 0.0057946 | 0
6663 | 8.1 | 9.9 | 10.68 | 10.68 | 0.8 | 18.42 | 0 | 0.0059756 | 0
6664 | 7.7 | 10.3 | 10.36 | 10.36 | 0.8 | 18.34 | 0 | 0.0062171 | 0
6665 | 6.8 | 11.2 | 9.64 | 9.64 | 0.8 | 18.16 | 0 | 0.0067603 | 0
6666 | 5.1 | 12.9 | 8.28 | 8.28 | 0.8 | 17.82 | 0.18 | 0.0077864 | 0.00010865
6667 | 4.2 | 13.8 | 7.56 | 7.56 | 0.8 | 17.64 | 0.36 | 0.0083297 | 0.0002173
6668 | 3.3 | 14.7 | 6.84 | 6.84 | 0.8 | 17.46 | 0.54 | 0.0088729 | 0.00032594
6669 | 3.2 | 14.8 | 6.76 | 6.76 | 0.8 | 17.44 | 0.56 | 0.0089333 | 0.00033802
6670 | 3.4 | 14.6 | 6.92 | 6.92 | 0.8 | 17.48 | 0.52 | 0.0088126 | 0.00031387
6671 | 3.9 | 14.1 | 7.32 | 7.32 | 0.8 | 17.58 | 0.42 | 0.0085108 | 0.00025351
6672 | 4.2 | 13.8 | 7.56 | 7.56 | 0.8 | 17.64 | 0.36 | 0.0083297 | 0.0002173
6673 | 4.3 | 13.7 | 7.64 | 7.64 | 0.8 | 17.66 | 0.34 | 0.0082693 | 0.00020522
6674 | 4.4 | 13.6 | 7.72 | 7.72 | 0.8 | 17.68 | 0.32 | 0.008209 | 0.00019315
6675 | 4.4 | 13.6 | 7.72 | 7.72 | 0.8 | 17.68 | 0.32 | 0.008209 | 0.00019315
6676 | 4.5 | 13.5 | 7.8 | 7.8 | 0.8 | 17.7 | 0.3 | 0.0081486 | 0.00018108
6677 | 4.5 | 13.5 | 7.8 | 7.8 | 0.8 | 17.7 | 0.3 | 0.0081486 | 0.00018108
6678 | 4.4 | 13.6 | 7.72 | 7.72 | 0.8 | 17.68 | 0.32 | 0.008209 | 0.00019315
6679 | 4.4 | 13.6 | 7.72 | 7.72 | 0.8 | 17.68 | 0.32 | 0.008209 | 0.00019315
6680 | 4.5 | 13.5 | 7.8 | 7.8 | 0.8 | 17.7 | 0.3 | 0.0081486 | 0.00018108
6681 | 4.9 | 13.1 | 8.12 | 8.12 | 0.8 | 17.78 | 0.22 | 0.0079072 | 0.00013279
6682 | 5.4 | 12.6 | 8.52 | 8.52 | 0.8 | 17.88 | 0.12 | 0.0076054 | 7.2432e-05
6683 | 6.2 | 11.8 | 9.16 | 9.16 | 0.8 | 18.04 | 0 | 0.0071225 | 0
6684 | 6.8 | 11.2 | 9.64 | 9.64 | 0.8 | 18.16 | 0 | 0.0067603 | 0
6685 | 6.6 | 11.4 | 9.48 | 9.48 | 0.8 | 18.12 | 0 | 0.006881 | 0
6686 | 6.7 | 11.3 | 9.56 | 9.56 | 0.8 | 18.14 | 0 | 0.0068207 | 0
6687 | 6.5 | 11.5 | 9.4 | 9.4 | 0.8 | 18.1 | 0 | 0.0069414 | 0
6688 | 6.5 | 11.5 | 9.4 | 9.4 | 0.8 | 18.1 | 0 | 0.0069414 | 0
6689 | 6.3 | 11.7 | 9.24 | 9.24 | 0.8 | 18.06 | 0 | 0.0070621 | 0
6690 | 6.1 | 11.9 | 9.08 | 9.08 | 0.8 | 18.02 | 0 | 0.0071828 | 0
6691 | 5.8 | 12.2 | 8.84 | 8.84 | 0.8 | 17.96 | 0.04 | 0.0073639 | 2.4144e-05
6692 | 5.4 | 12.6 | 8.52 | 8.52 | 0.8 | 17.88 | 0.12 | 0.0076054 | 7.2432e-05
6693 | 5.5 | 12.5 | 8.6 | 8.6 | 0.8 | 17.9 | 0.1 | 0.007545 | 6.036e-05
6694 | 5.9 | 12.1 | 8.92 | 8.92 | 0.8 | 17.98 | 0.02 | 0.0073036 | 1.2072e-05
6695 | 5.7 | 12.3 | 8.76 | 8.76 | 0.8 | 17.94 | 0.06 | 0.0074243 | 3.6216e-05
6696 | 5.5 | 12.5 | 8.6 | 8.6 | 0.8 | 17.9 | 0.1 | 0.007545 | 6.036e-05
6697 | 5.7 | 12.3 | 8.76 | 8.76 | 0.8 | 17.94 | 0.06 | 0.0074243 | 3.6216e-05
6698 | 5.8 | 12.2 | 8.84 | 8.84 | 0.8 | 17.96 | 0.04 | 0.0073639 | 2.4144e-05
6699 | 5.6 | 12.4 | 8.68 | 8.68 | 0.8 | 17.92 | 0.08 | 0.0074846 | 4.8288e-05
6700 | 4.8 | 13.2 | 8.04 | 8.04 | 0.8 | 17.76 | 0.24 | 0.0079675 | 0.00014486
6701 | 4.2 | 13.8 | 7.56 | 7.56 | 0.8 | 17.64 | 0.36 | 0.0083297 | 0.0002173
6702 | 3.9 | 14.1 | 7.32 | 7.32 | 0.8 | 17.58 | 0.42 | 0.0085108 | 0.00025351
6703 | 4.4 | 13.6 | 7.72 | 7.72 | 0.8 | 17.68 | 0.32 | 0.008209 | 0.00019315
6704 | 5 | 13 | 8.2 | 8.2 | 0.8 | 17.8 | 0.2 | 0.0078468 | 0.00012072
6705 | 5.9 | 12.1 | 8.92 | 8.92 | 0.8 | 17.98 | 0.02 | 0.0073036 | 1.2072e-05
6706 | 7.3 | 10.7 | 10.04 | 10.04 | 0.8 | 18.26 | 0 | 0.0064585 | 0
6707 | 8.8 | 9.2 | 11.24 | 11.24 | 0.8 | 18.56 | 0 | 0.0055531 | 0
6708 | 10 | 8 | 12.2 | 12.2 | 0.8 | 18.8 | 0 | 0.0048288 | 0
6709 | 11.3 | 6.7 | 13.24 | 13.24 | 0.8 | 19.06 | 0 | 0.0040441 | 0
6710 | 11.8 | 6.2 | 13.64 | 13.64 | 0.8 | 19.16 | 0 | 0.0037423 | 0
6711 | 11.9 | 6.1 | 13.72 | 13.72 | 0.8 | 19.18 | 0 | 0.003682 | 0
6712 | 11.7 | 6.3 | 13.56 | 13.56 | 0.8 | 19.14 | 0 | 0.0038027 | 0
6713 | 10.5 | 7.5 | 12.6 | 12.6 | 0.8 | 18.9 | 0 | 0.004527 | 0
6714 | 9.1 | 8.9 | 11.48 | 11.48 | 0.8 | 18.62 | 0 | 0.005372 | 0
6715 | 8.1 | 9.9 | 10.68 | 10.68 | 0.8 | 18.42 | 0 | 0.0059756 | 0
6716 | 7.7 | 10.3 | 10.36 | 10.36 | 0.8 | 18.34 | 0 | 0.0062171 | 0
6717 | 7.3 | 10.7 | 10.04 | 10.04 | 0.8 | 18.26 | 0 | 0.0064585 | 0
6718 | 7.3 | 10.7 | 10.04 | 10.04 | 0.8 | 18.26 | 0 | 0.0064585 | 0
6719 | 7.2 | 10.8 | 9.96 | 9.96 | 0.8 | 18.24 | 0 | 0.0065189 | 0
6720 | 6.5 | 11.5 | 9.4 | 9.4 | 0.8 | 18.1 | 0 | 0.0069414 | 0
6721 | 6.7 | 11.3 | 9.56 | 9.56 | 0.8 | 18.14 | 0 | 0.0068207 | 0
6722 | 6.1 | 11.9 | 9.08 | 9.08 | 0.8 | 18.02 | 0 | 0.0071828 | 0
6723 | 5.5 | 12.5 | 8.6 | 8.6 | 0.8 | 17.9 | 0.1 | 0.007545 | 6.036e-05
6724 | 5.3 | 12.7 | 8.44 | 8.44 | 0.8 | 17.86 | 0.14 | 0.0076657 | 8.4504e-05
6725 | 4.5 | 13.5 | 7.8 | 7.8 | 0.8 | 17.7 | 0.3 | 0.0081486 | 0.00018108
6726 | 4 | 14 | 7.4 | 7.4 | 0.8 | 17.6 | 0.4 | 0.0084504 | 0.00024144
6727 | 4.5 | 13.5 | 7.8 | 7.8 | 0.8 | 17.7 | 0.3 | 0.0081486 | 0.00018108
6728 | 5.5 | 12.5 | 8.6 | 8.6 | 0.8 | 17.9 | 0.1 | 0.007545 | 6.036e-05
6729 | 6.3 | 11.7 | 9.24 | 9.24 | 0.8 | 18.06 | 0 | 0.0070621 | 0
6730 | 7.3 | 10.7 | 10.04 | 10.04 | 0.8 | 18.26 | 0 | 0.0064585 | 0
6731 | 8.1 | 9.9 | 10.68 | 10.68 | 0.8 | 18.42 | 0 | 0.0059756 | 0
6732 | 8.6 | 9.4 | 11.08 | 11.08 | 0.8 | 18.52 | 0 | 0.0056738 | 0
6733 | 9.1 | 8.9 | 11.48 | 11.48 | 0.8 | 18.62 | 0 | 0.005372 | 0
6734 | 9.1 | 8.9 | 11.48 | 11.48 | 0.8 | 18.62 | 0 | 0.005372 | 0
6735 | 8.6 | 9.4 | 11.08 | 11.08 | 0.8 | 18.52 | 0 | 0.0056738 | 0
6736 | 7.9 | 10.1 | 10.52 | 10.52 | 0.8 | 18.38 | 0 | 0.0060964 | 0
6737 | 8.3 | 9.7 | 10.84 | 10.84 | 0.8 | 18.46 | 0 | 0.0058549 | 0
6738 | 8.5 | 9.5 | 11 | 11 | 0.8 | 18.5 | 0 | 0.0057342 | 0
6739 | 8.7 | 9.3 | 11.16 | 11.16 | 0.8 | 18.54 | 0 | 0.0056135 | 0
6740 | 9 | 9 | 11.4 | 11.4 | 0.8 | 18.6 | 0 | 0.0054324 | 0
6741 | 9.1 | 8.9 | 11.48 | 11.48 | 0.8 | 18.62 | 0 | 0.005372 | 0
6742 | 9.3 | 8.7 | 11.64 | 11.64 | 0.8 | 18.66 | 0 | 0.0052513 | 0
6743 | 9.4 | 8.6 | 11.72 | 11.72 | 0.8 | 18.68 | 0 | 0.005191 | 0
6744 | 9.4 | 8.6 | 11.72 | 11.72 | 0.8 | 18.68 | 0 | 0.005191 | 0
6745 | 9.5 | 8.5 | 11.8 | 11.8 | 0.8 | 18.7 | 0 | 0.0051306 | 0
6746 | 9.7 | 8.3 | 11.96 | 11.96 | 0.8 | 18.74 | 0 | 0.0050099 | 0
6747 | 9.7 | 8.3 | 11.96 | 11.96 | 0.8 | 18.74 | 0 | 0.0050099 | 0
6748 | 9.7 | 8.3 | 11.96 | 11.96 | 0.8 | 18.74 | 0 | 0.0050099 | 0
6749 | 9.7 | 8.3 | 11.96 | 11.96 | 0.8 | 18.74 | 0 | 0.0050099 | 0
6750 | 9.7 | 8.3 | 11.96 | 11.96 | 0.8 | 18.74 | 0 | 0.0050099 | 0
6751 | 9.8 | 8.2 | 12.04 | 12.04 | 0.8 | 18.76 | 0 | 0.0049495 | 0
6752 | 10 | 8 | 12.2 | 12.2 | 0.8 | 18.8 | 0 | 0.0048288 | 0
6753 | 10.3 | 7.7 | 12.44 | 12.44 | 0.8 | 18.86 | 0 | 0.0046477 | 0
6754 | 10.7 | 7.3 | 12.76 | 12.76 | 0.8 | 18.94 | 0 | 0.0044063 | 0
6755 | 10.8 | 7.2 | 12.84 | 12.84 | 0.8 | 18.96 | 0 | 0.0043459 | 0
6756 | 10.8 | 7.2 | 12.84 | 12.84 | 0.8 | 18.96 | 0 | 0.0043459 | 0
6757 | 10.7 | 7.3 | 12.76 | 12.76 | 0.8 | 18.94 | 0 | 0.0044063 | 0
6758 | 10.4 | 7.6 | 12.52 | 12.52 | 0.8 | 18.88 | 0 | 0.0045874 | 0
6759 | 10.1 | 7.9 | 12.28 | 12.28 | 0.8 | 18.82 | 0 | 0.0047684 | 0
6760 | 9.6 | 8.4 | 11.88 | 11.88 | 0.8 | 18.72 | 0 | 0.0050702 | 0
6761 | 9.4 | 8.6 | 11.72 | 11.72 | 0.8 | 18.68 | 0 | 0.005191 | 0
6762 | 9.5 | 8.5 | 11.8 | 11.8 | 0.8 | 18.7 | 0 | 0.0051306 | 0
6763 | 9.8 | 8.2 | 12.04 | 12.04 | 0.8 | 18.76 | 0 | 0.0049495 | 0
6764 | 10.4 | 7.6 | 12.52 | 12.52 | 0.8 | 18.88 | 0 | 0.0045874 | 0
6765 | 10.9 | 7.1 | 12.92 | 12.92 | 0.8 | 18.98 | 0 | 0.0042856 | 0
6766 | 11.4 | 6.6 | 13.32 | 13.32 | 0.8 | 19.08 | 0 | 0.0039838 | 0
6767 | 11.4 | 6.6 | 13.32 | 13.32 | 0.8 | 19.08 | 0 | 0.0039838 | 0
6768 | 11.4 | 6.6 | 13.32 | 13.32 | 0.8 | 19.08 | 0 | 0.0039838 | 0
6769 | 11.7 | 6.3 | 13.56 | 13.56 | 0.8 | 19.14 | 0 | 0.0038027 | 0
6770 | 11.9 | 6.1 | 13.72 | 13.72 | 0.8 | 19.18 | 0 | 0.003682 | 0
6771 | 12.5 | 5.5 | 14.2 | 14.2 | 0.8 | 19.3 | 0 | 0.0033198 | 0
6772 | 13.2 | 4.8 | 14.76 | 14.76 | 0.8 | 19.44 | 0 | 0.0028973 | 0
6773 | 13.4 | 4.6 | 14.92 | 14.92 | 0.8 | 19.48 | 0 | 0.0027766 | 0
6774 | 13.5 | 4.5 | 15 | 15 | 0.8 | 19.5 | 0 | 0.0027162 | 0
6775 | 13.6 | 4.4 | 15.08 | 15.08 | 0.8 | 19.52 | 0 | 0.0026558 | 0
6776 | 13.7 | 4.3 | 15.16 | 15.16 | 0.8 | 19.54 | 0 | 0.0025955 | 0
6777 | 13.8 | 4.2 | 15.24 | 15.24 | 0.8 | 19.56 | 0 | 0.0025351 | 0
6778 | 14.1 | 3.9 | 15.48 | 15.48 | 0.8 | 19.62 | 0 | 0.002354 | 0
6779 | 14.3 | 3.7 | 15.64 | 15.64 | 0.8 | 19.66 | 0 | 0.0022333 | 0
6780 | 14.4 | 3.6 | 15.72 | 15.72 | 0.8 | 19.68 | 0 | 0.002173 | 0
6781 | 14.7 | 3.3 | 15.96 | 15.96 | 0.8 | 19.74 | 0 | 0.0019919 | 0
6782 | 15 | 3 | 16.2 | 16.2 | 0.8 | 19.8 | 0 | 0.0018108 | 0
6783 | 14.9 | 3.1 | 16.12 | 16.12 | 0.8 | 19.78 | 0 | 0.0018712 | 0
6784 | 14.8 | 3.2 | 16.04 | 16.04 | 0.8 | 19.76 | 0 | 0.0019315 | 0
6785 | 14.7 | 3.3 | 15.96 | 15.96 | 0.8 | 19.74 | 0 | 0.0019919 | 0
6786 | 14.7 | 3.3 | 15.96 | 15.96 | 0.8 | 19.74 | 0 | 0.0019919 | 0
6787 | 14.2 | 3.8 | 15.56 | 15.56 | 0.8 | 19.64 | 0 | 0.0022937 | 0
6788 | 13.8 | 4.2 | 15.24 | 15.24 | 0.8 | 19.56 | 0 | 0.0025351 | 0
6789 | 13 | 5 | 14.6 | 14.6 | 0.8 | 19.4 | 0 | 0.003018 | 0
6790 | 11.9 | 6.1 | 13.72 | 13.72 | 0.8 | 19.18 | 0 | 0.003682 | 0
6791 | 11.5 | 6.5 | 13.4 | 13.4 | 0.8 | 19.1 | 0 | 0.0039234 | 0
6792 | 11.5 | 6.5 | 13.4 | 13.4 | 0.8 | 19.1 | 0 | 0.0039234 | 0
6793 | 11.6 | 6.4 | 13.48 | 13.48 | 0.8 | 19.12 | 0 | 0.003863 | 0
6794 | 11.5 | 6.5 | 13.4 | 13.4 | 0.8 | 19.1 | 0 | 0.0039234 | 0
6795 | 11.5 | 6.5 | 13.4 | 13.4 | 0.8 | 19.1 | 0 | 0.0039234 | 0
6796 | 11.4 | 6.6 | 13.32 | 13.32 | 0.8 | 19.08 | 0 | 0.0039838 | 0
6797 | 11.4 | 6.6 | 13.32 | 13.32 | 0.8 | 19.08 | 0 | 0.0039838 | 0
6798 | 11.5 | 6.5 | 13.4 | 13.4 | 0.8 | 19.1 | 0 | 0.0039234 | 0
6799 | 11.5 | 6.5 | 13.4 | 13.4 | 0.8 | 19.1 | 0 | 0.0039234 | 0
6800 | 11.4 | 6.6 | 13.32 | 13.32 | 0.8 | 19.08 | 0 | 0.0039838 | 0
6801 | 11.5 | 6.5 | 13.4 | 13.4 | 0.8 | 19.1 | 0 | 0.0039234 | 0
6802 | 12.3 | 5.7 | 14.04 | 14.04 | 0.8 | 19.26 | 0 | 0.0034405 | 0
6803 | 12.8 | 5.2 | 14.44 | 14.44 | 0.8 | 19.36 | 0 | 0.0031387 | 0
6804 | 13.6 | 4.4 | 15.08 | 15.08 | 0.8 | 19.52 | 0 | 0.0026558 | 0
6805 | 13.8 | 4.2 | 15.24 | 15.24 | 0.8 | 19.56 | 0 | 0.0025351 | 0
6806 | 13.8 | 4.2 | 15.24 | 15.24 | 0.8 | 19.56 | 0 | 0.0025351 | 0
6807 | 13.9 | 4.1 | 15.32 | 15.32 | 0.8 | 19.58 | 0 | 0.0024748 | 0
6808 | 13.8 | 4.2 | 15.24 | 15.24 | 0.8 | 19.56 | 0 | 0.0025351 | 0
6809 | 13.2 | 4.8 | 14.76 | 14.76 | 0.8 | 19.44 | 0 | 0.0028973 | 0
6810 | 12 | 6 | 13.8 | 13.8 | 0.8 | 19.2 | 0 | 0.0036216 | 0
6811 | 11.1 | 6.9 | 13.08 | 13.08 | 0.8 | 19.02 | 0 | 0.0041648 | 0
6812 | 10.4 | 7.6 | 12.52 | 12.52 | 0.8 | 18.88 | 0 | 0.0045874 | 0
6813 | 9.7 | 8.3 | 11.96 | 11.96 | 0.8 | 18.74 | 0 | 0.0050099 | 0
6814 | 9.3 | 8.7 | 11.64 | 11.64 | 0.8 | 18.66 | 0 | 0.0052513 | 0
6815 | 8.9 | 9.1 | 11.32 | 11.32 | 0.8 | 18.58 | 0 | 0.0054928 | 0
6816 | 9 | 9 | 11.4 | 11.4 | 0.8 | 18.6 | 0 | 0.0054324 | 0
6817 | 9.2 | 8.8 | 11.56 | 11.56 | 0.8 | 18.64 | 0 | 0.0053117 | 0
6818 | 9.1 | 8.9 | 11.48 | 11.48 | 0.8 | 18.62 | 0 | 0.005372 | 0
6819 | 9.1 | 8.9 | 11.48 | 11.48 | 0.8 | 18.62 | 0 | 0.005372 | 0
6820 | 9.1 | 8.9 | 11.48 | 11.48 | 0.8 | 18.62 | 0 | 0.005372 | 0
6821 | 8.5 | 9.5 | 11 | 11 | 0.8 | 18.5 | 0 | 0.0057342 | 0
6822 | 8.5 | 9.5 | 11 | 11 | 0.8 | 18.5 | 0 | 0.0057342 | 0
6823 | 8.5 | 9.5 | 11 | 11 | 0.8 | 18.5 | 0 | 0.0057342 | 0
6824 | 8.7 | 9.3 | 11.16 | 11.16 | 0.8 | 18.54 | 0 | 0.0056135 | 0
6825 | 9.2 | 8.8 | 11.56 | 11.56 | 0.8 | 18.64 | 0 | 0.0053117 | 0
6826 | 9.7 | 8.3 | 11.96 | 11.96 | 0.8 | 18.74 | 0 | 0.0050099 | 0
6827 | 10 | 8 | 12.2 | 12.2 | 0.8 | 18.8 | 0 | 0.0048288 | 0
6828 | 10 | 8 | 12.2 | 12.2 | 0.8 | 18.8 | 0 | 0.0048288 | 0
6829 | 9.9 | 8.1 | 12.12 | 12.12 | 0.8 | 18.78 | 0 | 0.0048892 | 0
6830 | 9.8 | 8.2 | 12.04 | 12.04 | 0.8 | 18.76 | 0 | 0.0049495 | 0
6831 | 9.9 | 8.1 | 12.12 | 12.12 | 0.8 | 18.78 | 0 | 0.0048892 | 0
6832 | 9.6 | 8.4 | 11.88 | 11.88 | 0.8 | 18.72 | 0 | 0.0050702 | 0
6833 | 9.3 | 8.7 | 11.64 | 11.64 | 0.8 | 18.66 | 0 | 0.0052513 | 0
6834 | 9.2 | 8.8 | 11.56 | 11.56 | 0.8 | 18.64 | 0 | 0.0053117 | 0
6835 | 9.2 | 8.8 | 11.56 | 11.56 | 0.8 | 18.64 | 0 | 0.0053117 | 0
6836 | 9.3 | 8.7 | 11.64 | 11.64 | 0.8 | 18.66 | 0 | 0.0052513 | 0
6837 | 9.5 | 8.5 | 11.8 | 11.8 | 0.8 | 18.7 | 0 | 0.0051306 | 0
6838 | 9.6 | 8.4 | 11.88 | 11.88 | 0.8 | 18.72 | 0 | 0.0050702 | 0
6839 | 9.5 | 8.5 | 11.8 | 11.8 | 0.8 | 18.7 | 0 | 0.0051306 | 0
6840 | 9.4 | 8.6 | 11.72 | 11.72 | 0.8 | 18.68 | 0 | 0.005191 | 0
6841 | 9.3 | 8.7 | 11.64 | 11.64 | 0.8 | 18.66 | 0 | 0.0052513 | 0
6842 | 9.2 | 8.8 | 11.56 | 11.56 | 0.8 | 18.64 | 0 | 0.0053117 | 0
6843 | 9.2 | 8.8 | 11.56 | 11.56 | 0.8 | 18.64 | 0 | 0.0053117 | 0
6844 | 9.2 | 8.8 | 11.56 | 11.56 | 0.8 | 18.64 | 0 | 0.0053117 | 0
6845 | 9.2 | 8.8 | 11.56 | 11.56 | 0.8 | 18.64 | 0 | 0.0053117 | 0
6846 | 8.9 | 9.1 | 11.32 | 11.32 | 0.8 | 18.58 | 0 | 0.0054928 | 0
6847 | 8.8 | 9.2 | 11.24 | 11.24 | 0.8 | 18.56 | 0 | 0.0055531 | 0
6848 | 8.8 | 9.2 | 11.24 | 11.24 | 0.8 | 18.56 | 0 | 0.0055531 | 0
6849 | 8.9 | 9.1 | 11.32 | 11.32 | 0.8 | 18.58 | 0 | 0.0054928 | 0
6850 | 9.1 | 8.9 | 11.48 | 11.48 | 0.8 | 18.62 | 0 | 0.005372 | 0
6851 | 9.7 | 8.3 | 11.96 | 11.96 | 0.8 | 18.74 | 0 | 0.0050099 | 0
6852 | 10.3 | 7.7 | 12.44 | 12.44 | 0.8 | 18.86 | 0 | 0.0046477 | 0
6853 | 10.6 | 7.4 | 12.68 | 12.68 | 0.8 | 18.92 | 0 | 0.0044666 | 0
6854 | 10.7 | 7.3 | 12.76 | 12.76 | 0.8 | 18.94 | 0 | 0.0044063 | 0
6855 | 10.9 | 7.1 | 12.92 | 12.92 | 0.8 | 18.98 | 0 | 0.0042856 | 0
6856 | 11.2 | 6.8 | 13.16 | 13.16 | 0.8 | 19.04 | 0 | 0.0041045 | 0
6857 | 10.8 | 7.2 | 12.84 | 12.84 | 0.8 | 18.96 | 0 | 0.0043459 | 0
6858 | 10 | 8 | 12.2 | 12.2 | 0.8 | 18.8 | 0 | 0.0048288 | 0
6859 | 9.5 | 8.5 | 11.8 | 11.8 | 0.8 | 18.7 | 0 | 0.0051306 | 0
6860 | 9.2 | 8.8 | 11.56 | 11.56 | 0.8 | 18.64 | 0 | 0.0053117 | 0
6861 | 8.4 | 9.6 | 10.92 | 10.92 | 0.8 | 18.48 | 0 | 0.0057946 | 0
6862 | 8.3 | 9.7 | 10.84 | 10.84 | 0.8 | 18.46 | 0 | 0.0058549 | 0
6863 | 8.3 | 9.7 | 10.84 | 10.84 | 0.8 | 18.46 | 0 | 0.0058549 | 0
6864 | 8.2 | 9.8 | 10.76 | 10.76 | 0.8 | 18.44 | 0 | 0.0059153 | 0
6865 | 7.6 | 10.4 | 10.28 | 10.28 | 0.8 | 18.32 | 0 | 0.0062774 | 0
6866 | 7.8 | 10.2 | 10.44 | 10.44 | 0.8 | 18.36 | 0 | 0.0061567 | 0
6867 | 7.8 | 10.2 | 10.44 | 10.44 | 0.8 | 18.36 | 0 | 0.0061567 | 0
6868 | 7.8 | 10.2 | 10.44 | 10.44 | 0.8 | 18.36 | 0 | 0.0061567 | 0
6869 | 8 | 10 | 10.6 | 10.6 | 0.8 | 18.4 | 0 | 0.006036 | 0
6870 | 7.7 | 10.3 | 10.36 | 10.36 | 0.8 | 18.34 | 0 | 0.0062171 | 0
6871 | 7.7 | 10.3 | 10.36 | 10.36 | 0.8 | 18.34 | 0 | 0.0062171 | 0
6872 | 7.9 | 10.1 | 10.52 | 10.52 | 0.8 | 18.38 | 0 | 0.0060964 | 0
6873 | 8 | 10 | 10.6 | 10.6 | 0.8 | 18.4 | 0 | 0.006036 | 0
6874 | 8.3 | 9.7 | 10.84 | 10.84 | 0.8 | 18.46 | 0 | 0.0058549 | 0
6875 | 8.7 | 9.3 | 11.16 | 11.16 | 0.8 | 18.54 | 0 | 0.0056135 | 0
6876 | 9 | 9 | 11.4 | 11.4 | 0.8 | 18.6 | 0 | 0.0054324 | 0
6877 | 8.9 | 9.1 | 11.32 | 11.32 | 0.8 | 18.58 | 0 | 0.0054928 | 0
6878 | 9 | 9 | 11.4 | 11.4 | 0.8 | 18.6 | 0 | 0.0054324 | 0
6879 | 8.9 | 9.1 | 11.32 | 11.32 | 0.8 | 18.58 | 0 | 0.0054928 | 0
6880 | 8.8 | 9.2 | 11.24 | 11.24 | 0.8 | 18.56 | 0 | 0.0055531 | 0
6881 | 8.8 | 9.2 | 11.24 | 11.24 | 0.8 | 18.56 | 0 | 0.0055531 | 0
6882 | 8.7 | 9.3 | 11.16 | 11.16 | 0.8 | 18.54 | 0 | 0.0056135 | 0
6883 | 8.9 | 9.1 | 11.32 | 11.32 | 0.8 | 18.58 | 0 | 0.0054928 | 0
6884 | 8.9 | 9.1 | 11.32 | 11.32 | 0.8 | 18.58 | 0 | 0.0054928 | 0
6885 | 8.7 | 9.3 | 11.16 | 11.16 | 0.8 | 18.54 | 0 | 0.0056135 | 0
6886 | 8.5 | 9.5 | 11 | 11 | 0.8 | 18.5 | 0 | 0.0057342 | 0
6887 | 8.4 | 9.6 | 10.92 | 10.92 | 0.8 | 18.48 | 0 | 0.0057946 | 0
6888 | 8.3 | 9.7 | 10.84 | 10.84 | 0.8 | 18.46 | 0 | 0.0058549 | 0
6889 | 8.3 | 9.7 | 10.84 | 10.84 | 0.8 | 18.46 | 0 | 0.0058549 | 0
6890 | 8.3 | 9.7 | 10.84 | 10.84 | 0.8 | 18.46 | 0 | 0.0058549 | 0
6891 | 8.2 | 9.8 | 10.76 | 10.76 | 0.8 | 18.44 | 0 | 0.0059153 | 0
6892 | 8.2 | 9.8 | 10.76 | 10.76 | 0.8 | 18.44 | 0 | 0.0059153 | 0
6893 | 8.1 | 9.9 | 10.68 | 10.68 | 0.8 | 18.42 | 0 | 0.0059756 | 0
6894 | 8 | 10 | 10.6 | 10.6 | 0.8 | 18.4 | 0 | 0.006036 | 0
6895 | 8 | 10 | 10.6 | 10.6 | 0.8 | 18.4 | 0 | 0.006036 | 0
6896 | 7.9 | 10.1 | 10.52 | 10.52 | 0.8 | 18.38 | 0 | 0.0060964 | 0
6897 | 8 | 10 | 10.6 | 10.6 | 0.8 | 18.4 | 0 | 0.006036 | 0
6898 | 8.3 | 9.7 | 10.84 | 10.84 | 0.8 | 18.46 | 0 | 0.0058549 | 0
6899 | 8.5 | 9.5 | 11 | 11 | 0.8 | 18.5 | 0 | 0.0057342 | 0
6900 | 8.6 | 9.4 | 11.08 | 11.08 | 0.8 | 18.52 | 0 | 0.0056738 | 0
6901 | 8.6 | 9.4 | 11.08 | 11.08 | 0.8 | 18.52 | 0 | 0.0056738 | 0
6902 | 8.4 | 9.6 | 10.92 | 10.92 | 0.8 | 18.48 | 0 | 0.0057946 | 0
6903 | 8.2 | 9.8 | 10.76 | 10.76 | 0.8 | 18.44 | 0 | 0.0059153 | 0
6904 | 7.9 | 10.1 | 10.52 | 10.52 | 0.8 | 18.38 | 0 | 0.0060964 | 0
6905 | 7.6 | 10.4 | 10.28 | 10.28 | 0.8 | 18.32 | 0 | 0.0062774 | 0
6906 | 7.5 | 10.5 | 10.2 | 10.2 | 0.8 | 18.3 | 0 | 0.0063378 | 0
6907 | 7.7 | 10.3 | 10.36 | 10.36 | 0.8 | 18.34 | 0 | 0.0062171 | 0
6908 | 7.6 | 10.4 | 10.28 | 10.28 | 0.8 | 18.32 | 0 | 0.0062774 | 0
6909 | 7.1 | 10.9 | 9.88 | 9.88 | 0.8 | 18.22 | 0 | 0.0065792 | 0
6910 | 6.7 | 11.3 | 9.56 | 9.56 | 0.8 | 18.14 | 0 | 0.0068207 | 0
6911 | 6 | 12 | 9 | 9 | 0.8 | 18 | 0 | 0.0072432 | 0
6912 | 5.5 | 12.5 | 8.6 | 8.6 | 0.8 | 17.9 | 0.1 | 0.007545 | 6.036e-05
6913 | 5.2 | 12.8 | 8.36 | 8.36 | 0.8 | 17.84 | 0.16 | 0.0077261 | 9.6576e-05
6914 | 4.9 | 13.1 | 8.12 | 8.12 | 0.8 | 17.78 | 0.22 | 0.0079072 | 0.00013279
6915 | 4.5 | 13.5 | 7.8 | 7.8 | 0.8 | 17.7 | 0.3 | 0.0081486 | 0.00018108
6916 | 4 | 14 | 7.4 | 7.4 | 0.8 | 17.6 | 0.4 | 0.0084504 | 0.00024144
6917 | 3.4 | 14.6 | 6.92 | 6.92 | 0.8 | 17.48 | 0.52 | 0.0088126 | 0.00031387
6918 | 2.9 | 15.1 | 6.52 | 6.52 | 0.8 | 17.38 | 0.62 | 0.0091144 | 0.00037423
6919 | 2.5 | 15.5 | 6.2 | 6.2 | 0.8 | 17.3 | 0.7 | 0.0093558 | 0.00042252
6920 | 2.1 | 15.9 | 5.88 | 5.88 | 0.8 | 17.22 | 0.78 | 0.0095972 | 0.00047081
6921 | 2.1 | 15.9 | 5.88 | 5.88 | 0.8 | 17.22 | 0.78 | 0.0095972 | 0.00047081
6922 | 2.2 | 15.8 | 5.96 | 5.96 | 0.8 | 17.24 | 0.76 | 0.0095369 | 0.00045874
6923 | 2.5 | 15.5 | 6.2 | 6.2 | 0.8 | 17.3 | 0.7 | 0.0093558 | 0.00042252
6924 | 2.8 | 15.2 | 6.44 | 6.44 | 0.8 | 17.36 | 0.64 | 0.0091747 | 0.0003863
6925 | 3.1 | 14.9 | 6.68 | 6.68 | 0.8 | 17.42 | 0.58 | 0.0089936 | 0.00035009
6926 | 3.2 | 14.8 | 6.76 | 6.76 | 0.8 | 17.44 | 0.56 | 0.0089333 | 0.00033802
6927 | 3.3 | 14.7 | 6.84 | 6.84 | 0.8 | 17.46 | 0.54 | 0.0088729 | 0.00032594
6928 | 3.2 | 14.8 | 6.76 | 6.76 | 0.8 | 17.44 | 0.56 | 0.0089333 | 0.00033802
6929 | 3.1 | 14.9 | 6.68 | 6.68 | 0.8 | 17.42 | 0.58 | 0.0089936 | 0.00035009
6930 | 3 | 15 | 6.6 | 6.6 | 0.8 | 17.4 | 0.6 | 0.009054 | 0.00036216
6931 | 2.9 | 15.1 | 6.52 | 6.52 | 0.8 | 17.38 | 0.62 | 0.0091144 | 0.00037423
6932 | 2.9 | 15.1 | 6.52 | 6.52 | 0.8 | 17.38 | 0.62 | 0.0091144 | 0.00037423
6933 | 2.8 | 15.2 | 6.44 | 6.44 | 0.8 | 17.36 | 0.64 | 0.0091747 | 0.0003863
6934 | 2.7 | 15.3 | 6.36 | 6.36 | 0.8 | 17.34 | 0.66 | 0.0092351 | 0.00039838
6935 | 2.6 | 15.4 | 6.28 | 6.28 | 0.8 | 17.32 | 0.68 | 0.0092954 | 0.00041045
6936 | 2.4 | 15.6 | 6.12 | 6.12 | 0.8 | 17.28 | 0.72 | 0.0094162 | 0.00043459
6937 | 1.8 | 16.2 | 5.64 | 5.64 | 0.8 | 17.16 | 0.84 | 0.0097783 | 0.00050702
6938 | 0.9 | 17.1 | 4.92 | 4.92 | 0.8 | 16.98 | 1.02 | 0.010322 | 0.00061567
6939 | -0.5 | 18.5 | 3.8 | 3.8 | 0.8 | 16.7 | 1.3 | 0.011167 | 0.00078468
6940 | -1.4 | 19.4 | 3.08 | 3.08 | 0.8 | 16.52 | 1.48 | 0.01171 | 0.00089333
6941 | -2 | 20 | 2.6 | 2.6 | 0.8 | 16.4 | 1.6 | 0.012072 | 0.00096576
6942 | -2.7 | 20.7 | 2.04 | 2.04 | 0.8 | 16.26 | 1.74 | 0.012495 | 0.0010503
6943 | -3.2 | 21.2 | 1.64 | 1.64 | 0.8 | 16.16 | 1.84 | 0.012796 | 0.0011106
6944 | -2.8 | 20.8 | 1.96 | 1.96 | 0.8 | 16.24 | 1.76 | 0.012555 | 0.0010623
6945 | -1.7 | 19.7 | 2.84 | 2.84 | 0.8 | 16.46 | 1.54 | 0.011891 | 0.00092954
6946 | 0.1 | 17.9 | 4.28 | 4.28 | 0.8 | 16.82 | 1.18 | 0.010804 | 0.00071225
6947 | 1.5 | 16.5 | 5.4 | 5.4 | 0.8 | 17.1 | 0.9 | 0.0099594 | 0.00054324
6948 | 2.1 | 15.9 | 5.88 | 5.88 | 0.8 | 17.22 | 0.78 | 0.0095972 | 0.00047081
6949 | 2.7 | 15.3 | 6.36 | 6.36 | 0.8 | 17.34 | 0.66 | 0.0092351 | 0.00039838
6950 | 3.2 | 14.8 | 6.76 | 6.76 | 0.8 | 17.44 | 0.56 | 0.0089333 | 0.00033802
6951 | 3.1 | 14.9 | 6.68 | 6.68 | 0.8 | 17.42 | 0.58 | 0.0089936 | 0.00035009
6952 | 2.7 | 15.3 | 6.36 | 6.36 | 0.8 | 17.34 | 0.66 | 0.0092351 | 0.00039838
6953 | 2.1 | 15.9 | 5.88 | 5.88 | 0.8 | 17.22 | 0.78 | 0.0095972 | 0.00047081
6954 | 0.9 | 17.1 | 4.92 | 4.92 | 0.8 | 16.98 | 1.02 | 0.010322 | 0.00061567
6955 | 0.5 | 17.5 | 4.6 | 4.6 | 0.8 | 16.9 | 1.1 | 0.010563 | 0.00066396
6956 | -0.6 | 18.6 | 3.72 | 3.72 | 0.8 | 16.68 | 1.32 | 0.011227 | 0.00079675
6957 | -0.9 | 18.9 | 3.48 | 3.48 | 0.8 | 16.62 | 1.38 | 0.011408 | 0.00083297
6958 | -1.5 | 19.5 | 3 | 3 | 0.8 | 16.5 | 1.5 | 0.01177 | 0.0009054
6959 | -2.3 | 20.3 | 2.36 | 2.36 | 0.8 | 16.34 | 1.66 | 0.012253 | 0.001002
6960 | -2.6 | 20.6 | 2.12 | 2.12 | 0.8 | 16.28 | 1.72 | 0.012434 | 0.0010382
6961 | -2 | 20 | 2.6 | 2.6 | 0.8 | 16.4 | 1.6 | 0.012072 | 0.00096576
6962 | -1.8 | 19.8 | 2.76 | 2.76 | 0.8 | 16.44 | 1.56 | 0.011951 | 0.00094162
6963 | -1.7 | 19.7 | 2.84 | 2.84 | 0.8 | 16.46 | 1.54 | 0.011891 | 0.00092954
6964 | -2.1 | 20.1 | 2.52 | 2.52 | 0.8 | 16.38 | 1.62 | 0.012132 | 0.00097783
6965 | -2 | 20 | 2.6 | 2.6 | 0.8 | 16.4 | 1.6 | 0.012072 | 0.00096576
6966 | -1.9 | 19.9 | 2.68 | 2.68 | 0.8 | 16.42 | 1.58 | 0.012012 | 0.00095369
6967 | -1.2 | 19.2 | 3.24 | 3.24 | 0.8 | 16.56 | 1.44 | 0.011589 | 0.00086918
6968 | -0.6 | 18.6 | 3.72 | 3.72 | 0.8 | 16.68 | 1.32 | 0.011227 | 0.00079675
6969 | -0.1 | 18.1 | 4.12 | 4.12 | 0.8 | 16.78 | 1.22 | 0.010925 | 0.00073639
6970 | 0.6 | 17.4 | 4.68 | 4.68 | 0.8 | 16.92 | 1.08 | 0.010503 | 0.00065189
6971 | 1.3 | 16.7 | 5.24 | 5.24 | 0.8 | 17.06 | 0.94 | 0.01008 | 0.00056738
6972 | 1.4 | 16.6 | 5.32 | 5.32 | 0.8 | 17.08 | 0.92 | 0.01002 | 0.00055531
6973 | 1.7 | 16.3 | 5.56 | 5.56 | 0.8 | 17.14 | 0.86 | 0.0098387 | 0.0005191
6974 | 1.8 | 16.2 | 5.64 | 5.64 | 0.8 | 17.16 | 0.84 | 0.0097783 | 0.00050702
6975 | 1.9 | 16.1 | 5.72 | 5.72 | 0.8 | 17.18 | 0.82 | 0.009718 | 0.00049495
6976 | 1.9 | 16.1 | 5.72 | 5.72 | 0.8 | 17.18 | 0.82 | 0.009718 | 0.00049495
6977 | 1.4 | 16.6 | 5.32 | 5.32 | 0.8 | 17.08 | 0.92 | 0.01002 | 0.00055531
6978 | 1.1 | 16.9 | 5.08 | 5.08 | 0.8 | 17.02 | 0.98 | 0.010201 | 0.00059153
6979 | 0.5 | 17.5 | 4.6 | 4.6 | 0.8 | 16.9 | 1.1 | 0.010563 | 0.00066396
6980 | 0.1 | 17.9 | 4.28 | 4.28 | 0.8 | 16.82 | 1.18 | 0.010804 | 0.00071225
6981 | -0.1 | 18.1 | 4.12 | 4.12 | 0.8 | 16.78 | 1.22 | 0.010925 | 0.00073639
6982 | 0.3 | 17.7 | 4.44 | 4.44 | 0.8 | 16.86 | 1.14 | 0.010684 | 0.0006881
6983 | 0.4 | 17.6 | 4.52 | 4.52 | 0.8 | 16.88 | 1.12 | 0.010623 | 0.00067603
6984 | 0.5 | 17.5 | 4.6 | 4.6 | 0.8 | 16.9 | 1.1 | 0.010563 | 0.00066396
6985 | 0.7 | 17.3 | 4.76 | 4.76 | 0.8 | 16.94 | 1.06 | 0.010442 | 0.00063982
6986 | 0.5 | 17.5 | 4.6 | 4.6 | 0.8 | 16.9 | 1.1 | 0.010563 | 0.00066396
6987 | 0.5 | 17.5 | 4.6 | 4.6 | 0.8 | 16.9 | 1.1 | 0.010563 | 0.00066396
6988 | 1 | 17 | 5 | 5 | 0.8 | 17 | 1 | 0.010261 | 0.0006036
6989 | 1.7 | 16.3 | 5.56 | 5.56 | 0.8 | 17.14 | 0.86 | 0.0098387 | 0.0005191
6990 | 1.9 | 16.1 | 5.72 | 5.72 | 0.8 | 17.18 | 0.82 | 0.009718 | 0.00049495
6991 | 2.2 | 15.8 | 5.96 | 5.96 | 0.8 | 17.24 | 0.76 | 0.0095369 | 0.00045874
6992 | 2.1 | 15.9 | 5.88 | 5.88 | 0.8 | 17.22 | 0.78 | 0.0095972 | 0.00047081
6993 | 2.4 | 15.6 | 6.12 | 6.12 | 0.8 | 17.28 | 0.72 | 0.0094162 | 0.00043459
6994 | 2.1 | 15.9 | 5.88 | 5.88 | 0.8 | 17.22 | 0.78 | 0.0095972 | 0.00047081
6995 | 1.8 | 16.2 | 5.64 | 5.64 | 0.8 | 17.16 | 0.84 | 0.0097783 | 0.00050702
6996 | 1.7 | 16.3 | 5.56 | 5.56 | 0.8 | 17.14 | 0.86 | 0.0098387 | 0.0005191
6997 | 2 | 16 | 5.8 | 5.8 | 0.8 | 17.2 | 0.8 | 0.0096576 | 0.00048288
6998 | 2.8 | 15.2 | 6.44 | 6.44 | 0.8 | 17.36 | 0.64 | 0.0091747 | 0.0003863
6999 | 3.8 | 14.2 | 7.24 | 7.24 | 0.8 | 17.56 | 0.44 | 0.0085711 | 0.00026558
7000 | 4.3 | 13.7 | 7.64 | 7.64 | 0.8 | 17.66 | 0.34 | 0.0082693 | 0.00020522
7001 | 5.2 | 12.8 | 8.36 | 8.36 | 0.8 | 17.84 | 0.16 | 0.0077261 | 9.6576e-05
7002 | 6.2 | 11.8 | 9.16 | 9.16 | 0.8 | 18.04 | 0 | 0.0071225 | 0
7003 | 7.2 | 10.8 | 9.96 | 9.96 | 0.8 | 18.24 | 0 | 0.0065189 | 0
7004 | 8.1 | 9.9 | 10.68 | 10.68 | 0.8 | 18.42 | 0 | 0.0059756 | 0
7005 | 9.1 | 8.9 | 11.48 | 11.48 | 0.8 | 18.62 | 0 | 0.005372 | 0
7006 | 9.5 | 8.5 | 11.8 | 11.8 | 0.8 | 18.7 | 0 | 0.0051306 | 0
7007 | 10.1 | 7.9 | 12.28 | 12.28 | 0.8 | 18.82 | 0 | 0.0047684 | 0
7008 | 10.4 | 7.6 | 12.52 | 12.52 | 0.8 | 18.88 | 0 | 0.0045874 | 0
7009 | 10.6 | 7.4 | 12.68 | 12.68 | 0.8 | 18.92 | 0 | 0.0044666 | 0
7010 | 10.6 | 7.4 | 12.68 | 12.68 | 0.8 | 18.92 | 0 | 0.0044666 | 0
7011 | 10.7 | 7.3 | 12.76 | 12.76 | 0.8 | 18.94 | 0 | 0.0044063 | 0
7012 | 10.8 | 7.2 | 12.84 | 12.84 | 0.8 | 18.96 | 0 | 0.0043459 | 0
7013 | 10.9 | 7.1 | 12.92 | 12.92 | 0.8 | 18.98 | 0 | 0.0042856 | 0
7014 | 10.9 | 7.1 | 12.92 | 12.92 | 0.8 | 18.98 | 0 | 0.0042856 | 0
7015 | 10.8 | 7.2 | 12.84 | 12.84 | 0.8 | 18.96 | 0 | 0.0043459 | 0
7016 | 11 | 7 | 13 | 13 | 0.8 | 19 | 0 | 0.0042252 | 0
7017 | 10.9 | 7.1 | 12.92 | 12.92 | 0.8 | 18.98 | 0 | 0.0042856 | 0
7018 | 10.7 | 7.3 | 12.76 | 12.76 | 0.8 | 18.94 | 0 | 0.0044063 | 0
7019 | 11.2 | 6.8 | 13.16 | 13.16 | 0.8 | 19.04 | 0 | 0.0041045 | 0
7020 | 11.9 | 6.1 | 13.72 | 13.72 | 0.8 | 19.18 | 0 | 0.003682 | 0
7021 | 12.1 | 5.9 | 13.88 | 13.88 | 0.8 | 19.22 | 0 | 0.0035612 | 0
7022 | 12.1 | 5.9 | 13.88 | 13.88 | 0.8 | 19.22 | 0 | 0.0035612 | 0
7023 | 12 | 6 | 13.8 | 13.8 | 0.8 | 19.2 | 0 | 0.0036216 | 0
7024 | 11.7 | 6.3 | 13.56 | 13.56 | 0.8 | 19.14 | 0 | 0.0038027 | 0
7025 | 10.3 | 7.7 | 12.44 | 12.44 | 0.8 | 18.86 | 0 | 0.0046477 | 0
7026 | 9.5 | 8.5 | 11.8 | 11.8 | 0.8 | 18.7 | 0 | 0.0051306 | 0
7027 | 9.4 | 8.6 | 11.72 | 11.72 | 0.8 | 18.68 | 0 | 0.005191 | 0
7028 | 9.4 | 8.6 | 11.72 | 11.72 | 0.8 | 18.68 | 0 | 0.005191 | 0
7029 | 9.4 | 8.6 | 11.72 | 11.72 | 0.8 | 18.68 | 0 | 0.005191 | 0
7030 | 9.4 | 8.6 | 11.72 | 11.72 | 0.8 | 18.68 | 0 | 0.005191 | 0
7031 | 9.2 | 8.8 | 11.56 | 11.56 | 0.8 | 18.64 | 0 | 0.0053117 | 0
7032 | 8.4 | 9.6 | 10.92 | 10.92 | 0.8 | 18.48 | 0 | 0.0057946 | 0
7033 | 6.8 | 11.2 | 9.64 | 9.64 | 0.8 | 18.16 | 0 | 0.0067603 | 0
7034 | 5.7 | 12.3 | 8.76 | 8.76 | 0.8 | 17.94 | 0.06 | 0.0074243 | 3.6216e-05
7035 | 4.3 | 13.7 | 7.64 | 7.64 | 0.8 | 17.66 | 0.34 | 0.0082693 | 0.00020522
7036 | 4 | 14 | 7.4 | 7.4 | 0.8 | 17.6 | 0.4 | 0.0084504 | 0.00024144
7037 | 3.9 | 14.1 | 7.32 | 7.32 | 0.8 | 17.58 | 0.42 | 0.0085108 | 0.00025351
7038 | 3.5 | 14.5 | 7 | 7 | 0.8 | 17.5 | 0.5 | 0.0087522 | 0.0003018
7039 | 2.8 | 15.2 | 6.44 | 6.44 | 0.8 | 17.36 | 0.64 | 0.0091747 | 0.0003863
7040 | 2.5 | 15.5 | 6.2 | 6.2 | 0.8 | 17.3 | 0.7 | 0.0093558 | 0.00042252
7041 | 2.5 | 15.5 | 6.2 | 6.2 | 0.8 | 17.3 | 0.7 | 0.0093558 | 0.00042252
7042 | 2.4 | 15.6 | 6.12 | 6.12 | 0.8 | 17.28 | 0.72 | 0.0094162 | 0.00043459
7043 | 2.4 | 15.6 | 6.12 | 6.12 | 0.8 | 17.28 | 0.72 | 0.0094162 | 0.00043459
7044 | 2.5 | 15.5 | 6.2 | 6.2 | 0.8 | 17.3 | 0.7 | 0.0093558 | 0.00042252
7045 | 2.8 | 15.2 | 6.44 | 6.44 | 0.8 | 17.36 | 0.64 | 0.0091747 | 0.0003863
7046 | 2.8 | 15.2 | 6.44 | 6.44 | 0.8 | 17.36 | 0.64 | 0.0091747 | 0.0003863
7047 | 2.9 | 15.1 | 6.52 | 6.52 | 0.8 | 17.38 | 0.62 | 0.0091144 | 0.00037423
7048 | 2.5 | 15.5 | 6.2 | 6.2 | 0.8 | 17.3 | 0.7 | 0.0093558 | 0.00042252
7049 | 2.3 | 15.7 | 6.04 | 6.04 | 0.8 | 17.26 | 0.74 | 0.0094765 | 0.00044666
7050 | 1.9 | 16.1 | 5.72 | 5.72 | 0.8 | 17.18 | 0.82 | 0.009718 | 0.00049495
7051 | 1.5 | 16.5 | 5.4 | 5.4 | 0.8 | 17.1 | 0.9 | 0.0099594 | 0.00054324
7052 | 1.1 | 16.9 | 5.08 | 5.08 | 0.8 | 17.02 | 0.98 | 0.010201 | 0.00059153
7053 | 0.6 | 17.4 | 4.68 | 4.68 | 0.8 | 16.92 | 1.08 | 0.010503 | 0.00065189
7054 | 0.3 | 17.7 | 4.44 | 4.44 | 0.8 | 16.86 | 1.14 | 0.010684 | 0.0006881
7055 | 0.3 | 17.7 | 4.44 | 4.44 | 0.8 | 16.86 | 1.14 | 0.010684 | 0.0006881
7056 | 0.1 | 17.9 | 4.28 | 4.28 | 0.8 | 16.82 | 1.18 | 0.010804 | 0.00071225
7057 | -1.2 | 19.2 | 3.24 | 3.24 | 0.8 | 16.56 | 1.44 | 0.011589 | 0.00086918
7058 | -1.9 | 19.9 | 2.68 | 2.68 | 0.8 | 16.42 | 1.58 | 0.012012 | 0.00095369
7059 | -2.1 | 20.1 | 2.52 | 2.52 | 0.8 | 16.38 | 1.62 | 0.012132 | 0.00097783
7060 | -2.5 | 20.5 | 2.2 | 2.2 | 0.8 | 16.3 | 1.7 | 0.012374 | 0.0010261
7061 | -2.3 | 20.3 | 2.36 | 2.36 | 0.8 | 16.34 | 1.66 | 0.012253 | 0.001002
7062 | -2.3 | 20.3 | 2.36 | 2.36 | 0.8 | 16.34 | 1.66 | 0.012253 | 0.001002
7063 | -2.7 | 20.7 | 2.04 | 2.04 | 0.8 | 16.26 | 1.74 | 0.012495 | 0.0010503
7064 | -2.9 | 20.9 | 1.88 | 1.88 | 0.8 | 16.22 | 1.78 | 0.012615 | 0.0010744
7065 | -2.9 | 20.9 | 1.88 | 1.88 | 0.8 | 16.22 | 1.78 | 0.012615 | 0.0010744
7066 | -2.6 | 20.6 | 2.12 | 2.12 | 0.8 | 16.28 | 1.72 | 0.012434 | 0.0010382
7067 | -2 | 20 | 2.6 | 2.6 | 0.8 | 16.4 | 1.6 | 0.012072 | 0.00096576
7068 | -1.5 | 19.5 | 3 | 3 | 0.8 | 16.5 | 1.5 | 0.01177 | 0.0009054
7069 | -1.1 | 19.1 | 3.32 | 3.32 | 0.8 | 16.58 | 1.42 | 0.011529 | 0.00085711
7070 | -0.7 | 18.7 | 3.64 | 3.64 | 0.8 | 16.66 | 1.34 | 0.011287 | 0.00080882
7071 | -0.6 | 18.6 | 3.72 | 3.72 | 0.8 | 16.68 | 1.32 | 0.011227 | 0.00079675
7072 | -0.8 | 18.8 | 3.56 | 3.56 | 0.8 | 16.64 | 1.36 | 0.011348 | 0.0008209
7073 | -1.8 | 19.8 | 2.76 | 2.76 | 0.8 | 16.44 | 1.56 | 0.011951 | 0.00094162
7074 | -2.8 | 20.8 | 1.96 | 1.96 | 0.8 | 16.24 | 1.76 | 0.012555 | 0.0010623
7075 | -3.3 | 21.3 | 1.56 | 1.56 | 0.8 | 16.14 | 1.86 | 0.012857 | 0.0011227
7076 | -3.3 | 21.3 | 1.56 | 1.56 | 0.8 | 16.14 | 1.86 | 0.012857 | 0.0011227
7077 | -3.3 | 21.3 | 1.56 | 1.56 | 0.8 | 16.14 | 1.86 | 0.012857 | 0.0011227
7078 | -3.3 | 21.3 | 1.56 | 1.56 | 0.8 | 16.14 | 1.86 | 0.012857 | 0.0011227
7079 | -3.5 | 21.5 | 1.4 | 1.4 | 0.8 | 16.1 | 1.9 | 0.012977 | 0.0011468
7080 | -4.2 | 22.2 | 0.84 | 0.84 | 0.8 | 15.96 | 2.04 | 0.0134 | 0.0012313
7081 | -4.7 | 22.7 | 0.44 | 0.44 | 0.8 | 15.86 | 2.14 | 0.013702 | 0.0012917
7082 | -5.1 | 23.1 | 0.12 | 0.12 | 0.8 | 15.78 | 2.22 | 0.013943 | 0.00134
7083 | -5.8 | 23.8 | -0.44 | 0 | 0.78358 | 15.2 | 2.8 | 0.014366 | 0.0016901
7084 | -6.4 | 24.4 | -0.92 | 0 | 0.76642 | 14.6 | 3.4 | 0.014728 | 0.0020522
7085 | -6.8 | 24.8 | -1.24 | 0 | 0.7554 | 14.2 | 3.8 | 0.014969 | 0.0022937
7086 | -7.2 | 25.2 | -1.56 | 0 | 0.74468 | 13.8 | 4.2 | 0.015211 | 0.0025351
7087 | -7.3 | 25.3 | -1.64 | 0 | 0.74205 | 13.7 | 4.3 | 0.015271 | 0.0025955
7088 | -7.6 | 25.6 | -1.88 | 0 | 0.73427 | 13.4 | 4.6 | 0.015452 | 0.0027766
7089 | -7.4 | 25.4 | -1.72 | 0 | 0.73944 | 13.6 | 4.4 | 0.015331 | 0.0026558
7090 | -6.1 | 24.1 | -0.68 | 0 | 0.77491 | 14.9 | 3.1 | 0.014547 | 0.0018712
7091 | -4.9 | 22.9 | 0.28 | 0.28 | 0.8 | 15.82 | 2.18 | 0.013822 | 0.0013158
7092 | -4.1 | 22.1 | 0.92 | 0.92 | 0.8 | 15.98 | 2.02 | 0.01334 | 0.0012193
7093 | -3.5 | 21.5 | 1.4 | 1.4 | 0.8 | 16.1 | 1.9 | 0.012977 | 0.0011468
7094 | -3.1 | 21.1 | 1.72 | 1.72 | 0.8 | 16.18 | 1.82 | 0.012736 | 0.0010986
7095 | -3 | 21 | 1.8 | 1.8 | 0.8 | 16.2 | 1.8 | 0.012676 | 0.0010865
7096 | -3.2 | 21.2 | 1.64 | 1.64 | 0.8 | 16.16 | 1.84 | 0.012796 | 0.0011106
7097 | -4 | 22 | 1 | 1 | 0.8 | 16 | 2 | 0.013279 | 0.0012072
7098 | -5 | 23 | 0.2 | 0.2 | 0.8 | 15.8 | 2.2 | 0.013883 | 0.0013279
7099 | -6.3 | 24.3 | -0.84 | 0 | 0.76923 | 14.7 | 3.3 | 0.014667 | 0.0019919
7100 | -7.2 | 25.2 | -1.56 | 0 | 0.74468 | 13.8 | 4.2 | 0.015211 | 0.0025351
7101 | -7.2 | 25.2 | -1.56 | 0 | 0.74468 | 13.8 | 4.2 | 0.015211 | 0.0025351
7102 | -7.3 | 25.3 | -1.64 | 0 | 0.74205 | 13.7 | 4.3 | 0.015271 | 0.0025955
7103 | -6.6 | 24.6 | -1.08 | 0 | 0.76087 | 14.4 | 3.6 | 0.014849 | 0.002173
7104 | -5.9 | 23.9 | -0.52 | 0 | 0.78067 | 15.1 | 2.9 | 0.014426 | 0.0017504
7105 | -6 | 24 | -0.6 | 0 | 0.77778 | 15 | 3 | 0.014486 | 0.0018108
7106 | -6.2 | 24.2 | -0.76 | 0 | 0.77206 | 14.8 | 3.2 | 0.014607 | 0.0019315
7107 | -7 | 25 | -1.4 | 0 | 0.75 | 14 | 4 | 0.01509 | 0.0024144
7108 | -7.5 | 25.5 | -1.8 | 0 | 0.73684 | 13.5 | 4.5 | 0.015392 | 0.0027162
7109 | -7.7 | 25.7 | -1.96 | 0 | 0.73171 | 13.3 | 4.7 | 0.015513 | 0.0028369
7110 | -7.7 | 25.7 | -1.96 | 0 | 0.73171 | 13.3 | 4.7 | 0.015513 | 0.0028369
7111 | -7.2 | 25.2 | -1.56 | 0 | 0.74468 | 13.8 | 4.2 | 0.015211 | 0.0025351
7112 | -7.1 | 25.1 | -1.48 | 0 | 0.74733 | 13.9 | 4.1 | 0.01515 | 0.0024748
7113 | -5.4 | 23.4 | -0.12 | 0 | 0.79545 | 15.6 | 2.4 | 0.014124 | 0.0014486
7114 | -4.1 | 22.1 | 0.92 | 0.92 | 0.8 | 15.98 | 2.02 | 0.01334 | 0.0012193
7115 | -2.6 | 20.6 | 2.12 | 2.12 | 0.8 | 16.28 | 1.72 | 0.012434 | 0.0010382
7116 | -1.5 | 19.5 | 3 | 3 | 0.8 | 16.5 | 1.5 | 0.01177 | 0.0009054
7117 | 0 | 18 | 4.2 | 4.2 | 0.8 | 16.8 | 1.2 | 0.010865 | 0.00072432
7118 | 1.2 | 16.8 | 5.16 | 5.16 | 0.8 | 17.04 | 0.96 | 0.01014 | 0.00057946
7119 | 1.5 | 16.5 | 5.4 | 5.4 | 0.8 | 17.1 | 0.9 | 0.0099594 | 0.00054324
7120 | 1 | 17 | 5 | 5 | 0.8 | 17 | 1 | 0.010261 | 0.0006036
7121 | -0.3 | 18.3 | 3.96 | 3.96 | 0.8 | 16.74 | 1.26 | 0.011046 | 0.00076054
7122 | -1.4 | 19.4 | 3.08 | 3.08 | 0.8 | 16.52 | 1.48 | 0.01171 | 0.00089333
7123 | -1.7 | 19.7 | 2.84 | 2.84 | 0.8 | 16.46 | 1.54 | 0.011891 | 0.00092954
7124 | -1.4 | 19.4 | 3.08 | 3.08 | 0.8 | 16.52 | 1.48 | 0.01171 | 0.00089333
7125 | -1.1 | 19.1 | 3.32 | 3.32 | 0.8 | 16.58 | 1.42 | 0.011529 | 0.00085711
7126 | -1.2 | 19.2 | 3.24 | 3.24 | 0.8 | 16.56 | 1.44 | 0.011589 | 0.00086918
7127 | -1.1 | 19.1 | 3.32 | 3.32 | 0.8 | 16.58 | 1.42 | 0.011529 | 0.00085711
7128 | -1.1 | 19.1 | 3.32 | 3.32 | 0.8 | 16.58 | 1.42 | 0.011529 | 0.00085711
7129 | -1.5 | 19.5 | 3 | 3 | 0.8 | 16.5 | 1.5 | 0.01177 | 0.0009054
7130 | -1.7 | 19.7 | 2.84 | 2.84 | 0.8 | 16.46 | 1.54 | 0.011891 | 0.00092954
7131 | -1.8 | 19.8 | 2.76 | 2.76 | 0.8 | 16.44 | 1.56 | 0.011951 | 0.00094162
7132 | -1.9 | 19.9 | 2.68 | 2.68 | 0.8 | 16.42 | 1.58 | 0.012012 | 0.00095369
7133 | -2.2 | 20.2 | 2.44 | 2.44 | 0.8 | 16.36 | 1.64 | 0.012193 | 0.0009899
7134 | -2.5 | 20.5 | 2.2 | 2.2 | 0.8 | 16.3 | 1.7 | 0.012374 | 0.0010261
7135 | -2.6 | 20.6 | 2.12 | 2.12 | 0.8 | 16.28 | 1.72 | 0.012434 | 0.0010382
7136 | -2.5 | 20.5 | 2.2 | 2.2 | 0.8 | 16.3 | 1.7 | 0.012374 | 0.0010261
7137 | -2 | 20 | 2.6 | 2.6 | 0.8 | 16.4 | 1.6 | 0.012072 | 0.00096576
7138 | -1.5 | 19.5 | 3 | 3 | 0.8 | 16.5 | 1.5 | 0.01177 | 0.0009054
7139 | -0.7 | 18.7 | 3.64 | 3.64 | 0.8 | 16.66 | 1.34 | 0.011287 | 0.00080882
7140 | 0.4 | 17.6 | 4.52 | 4.52 | 0.8 | 16.88 | 1.12 | 0.010623 | 0.00067603
7141 | 1.6 | 16.4 | 5.48 | 5.48 | 0.8 | 17.12 | 0.88 | 0.009899 | 0.00053117
7142 | 2 | 16 | 5.8 | 5.8 | 0.8 | 17.2 | 0.8 | 0.0096576 | 0.00048288
7143 | 2.8 | 15.2 | 6.44 | 6.44 | 0.8 | 17.36 | 0.64 | 0.0091747 | 0.0003863
7144 | 2.1 | 15.9 | 5.88 | 5.88 | 0.8 | 17.22 | 0.78 | 0.0095972 | 0.00047081
7145 | 0.9 | 17.1 | 4.92 | 4.92 | 0.8 | 16.98 | 1.02 | 0.010322 | 0.00061567
7146 | 0.2 | 17.8 | 4.36 | 4.36 | 0.8 | 16.84 | 1.16 | 0.010744 | 0.00070018
7147 | -0.2 | 18.2 | 4.04 | 4.04 | 0.8 | 16.76 | 1.24 | 0.010986 | 0.00074846
7148 | 0.2 | 17.8 | 4.36 | 4.36 | 0.8 | 16.84 | 1.16 | 0.010744 | 0.00070018
7149 | 0.4 | 17.6 | 4.52 | 4.52 | 0.8 | 16.88 | 1.12 | 0.010623 | 0.00067603
7150 | 0.3 | 17.7 | 4.44 | 4.44 | 0.8 | 16.86 | 1.14 | 0.010684 | 0.0006881
7151 | 0.3 | 17.7 | 4.44 | 4.44 | 0.8 | 16.86 | 1.14 | 0.010684 | 0.0006881
7152 | 0.2 | 17.8 | 4.36 | 4.36 | 0.8 | 16.84 | 1.16 | 0.010744 | 0.00070018
7153 | -0.2 | 18.2 | 4.04 | 4.04 | 0.8 | 16.76 | 1.24 | 0.010986 | 0.00074846
7154 | -0.3 | 18.3 | 3.96 | 3.96 | 0.8 | 16.74 | 1.26 | 0.011046 | 0.00076054
7155 | -0.2 | 18.2 | 4.04 | 4.04 | 0.8 | 16.76 | 1.24 | 0.010986 | 0.00074846
7156 | 0.5 | 17.5 | 4.6 | 4.6 | 0.8 | 16.9 | 1.1 | 0.010563 | 0.00066396
7157 | 0.8 | 17.2 | 4.84 | 4.84 | 0.8 | 16.96 | 1.04 | 0.010382 | 0.00062774
7158 | 0.7 | 17.3 | 4.76 | 4.76 | 0.8 | 16.94 | 1.06 | 0.010442 | 0.00063982
7159 | 0.8 | 17.2 | 4.84 | 4.84 | 0.8 | 16.96 | 1.04 | 0.010382 | 0.00062774
7160 | 0.8 | 17.2 | 4.84 | 4.84 | 0.8 | 16.96 | 1.04 | 0.010382 | 0.00062774
7161 | 1.1 | 16.9 | 5.08 | 5.08 | 0.8 | 17.02 | 0.98 | 0.010201 | 0.00059153
7162 | 1.3 | 16.7 | 5.24 | 5.24 | 0.8 | 17.06 | 0.94 | 0.01008 | 0.00056738
7163 | 1.5 | 16.5 | 5.4 | 5.4 | 0.8 | 17.1 | 0.9 | 0.0099594 | 0.00054324
7164 | 1.8 | 16.2 | 5.64 | 5.64 | 0.8 | 17.16 | 0.84 | 0.0097783 | 0.00050702
7165 | 2.2 | 15.8 | 5.96 | 5.96 | 0.8 | 17.24 | 0.76 | 0.0095369 | 0.00045874
7166 | 2.8 | 15.2 | 6.44 | 6.44 | 0.8 | 17.36 | 0.64 | 0.0091747 | 0.0003863
7167 | 3 | 15 | 6.6 | 6.6 | 0.8 | 17.4 | 0.6 | 0.009054 | 0.00036216
7168 | 3 | 15 | 6.6 | 6.6 | 0.8 | 17.4 | 0.6 | 0.009054 | 0.00036216
7169 | 2.8 | 15.2 | 6.44 | 6.44 | 0.8 | 17.36 | 0.64 | 0.0091747 | 0.0003863
7170 | 2.7 | 15.3 | 6.36 | 6.36 | 0.8 | 17.34 | 0.66 | 0.0092351 | 0.00039838
7171 | 2.8 | 15.2 | 6.44 | 6.44 | 0.8 | 17.36 | 0.64 | 0.0091747 | 0.0003863
7172 | 2.8 | 15.2 | 6.44 | 6.44 | 0.8 | 17.36 | 0.64 | 0.0091747 | 0.0003863
7173 | 2.9 | 15.1 | 6.52 | 6.52 | 0.8 | 17.38 | 0.62 | 0.0091144 | 0.00037423
7174 | 3.2 | 14.8 | 6.76 | 6.76 | 0.8 | 17.44 | 0.56 | 0.0089333 | 0.00033802
7175 | 3.5 | 14.5 | 7 | 7 | 0.8 | 17.5 | 0.5 | 0.0087522 | 0.0003018
7176 | 3.5 | 14.5 | 7 | 7 | 0.8 | 17.5 | 0.5 | 0.0087522 | 0.0003018
7177 | 3.8 | 14.2 | 7.24 | 7.24 | 0.8 | 17.56 | 0.44 | 0.0085711 | 0.00026558
7178 | 4.5 | 13.5 | 7.8 | 7.8 | 0.8 | 17.7 | 0.3 | 0.0081486 | 0.00018108
7179 | 4.9 | 13.1 | 8.12 | 8.12 | 0.8 | 17.78 | 0.22 | 0.0079072 | 0.00013279
7180 | 5 | 13 | 8.2 | 8.2 | 0.8 | 17.8 | 0.2 | 0.0078468 | 0.00012072
7181 | 5.2 | 12.8 | 8.36 | 8.36 | 0.8 | 17.84 | 0.16 | 0.0077261 | 9.6576e-05
7182 | 5.5 | 12.5 | 8.6 | 8.6 | 0.8 | 17.9 | 0.1 | 0.007545 | 6.036e-05
7183 | 5.9 | 12.1 | 8.92 | 8.92 | 0.8 | 17.98 | 0.02 | 0.0073036 | 1.2072e-05
7184 | 6.3 | 11.7 | 9.24 | 9.24 | 0.8 | 18.06 | 0 | 0.0070621 | 0
7185 | 6.8 | 11.2 | 9.64 | 9.64 | 0.8 | 18.16 | 0 | 0.0067603 | 0
7186 | 7.5 | 10.5 | 10.2 | 10.2 | 0.8 | 18.3 | 0 | 0.0063378 | 0
7187 | 8.2 | 9.8 | 10.76 | 10.76 | 0.8 | 18.44 | 0 | 0.0059153 | 0
7188 | 8.7 | 9.3 | 11.16 | 11.16 | 0.8 | 18.54 | 0 | 0.0056135 | 0
7189 | 9.4 | 8.6 | 11.72 | 11.72 | 0.8 | 18.68 | 0 | 0.005191 | 0
7190 | 10.1 | 7.9 | 12.28 | 12.28 | 0.8 | 18.82 | 0 | 0.0047684 | 0
7191 | 10.5 | 7.5 | 12.6 | 12.6 | 0.8 | 18.9 | 0 | 0.004527 | 0
7192 | 10.7 | 7.3 | 12.76 | 12.76 | 0.8 | 18.94 | 0 | 0.0044063 | 0
7193 | 10.7 | 7.3 | 12.76 | 12.76 | 0.8 | 18.94 | 0 | 0.0044063 | 0
7194 | 10.7 | 7.3 | 12.76 | 12.76 | 0.8 | 18.94 | 0 | 0.0044063 | 0
7195 | 10.3 | 7.7 | 12.44 | 12.44 | 0.8 | 18.86 | 0 | 0.0046477 | 0
7196 | 9.9 | 8.1 | 12.12 | 12.12 | 0.8 | 18.78 | 0 | 0.0048892 | 0
7197 | 9.9 | 8.1 | 12.12 | 12.12 | 0.8 | 18.78 | 0 | 0.0048892 | 0
7198 | 10.2 | 7.8 | 12.36 | 12.36 | 0.8 | 18.84 | 0 | 0.0047081 | 0
7199 | 10 | 8 | 12.2 | 12.2 | 0.8 | 18.8 | 0 | 0.0048288 | 0
7200 | 10 | 8 | 12.2 | 12.2 | 0.8 | 18.8 | 0 | 0.0048288 | 0
7201 | 10.2 | 7.8 | 12.36 | 12.36 | 0.8 | 18.84 | 0 | 0.0047081 | 0
7202 | 10.2 | 7.8 | 12.36 | 12.36 | 0.8 | 18.84 | 0 | 0.0047081 | 0
7203 | 10.1 | 7.9 | 12.28 | 12.28 | 0.8 | 18.82 | 0 | 0.0047684 | 0
7204 | 10.3 | 7.7 | 12.44 | 12.44 | 0.8 | 18.86 | 0 | 0.0046477 | 0
7205 | 10.7 | 7.3 | 12.76 | 12.76 | 0.8 | 18.94 | 0 | 0.0044063 | 0
7206 | 11 | 7 | 13 | 13 | 0.8 | 19 | 0 | 0.0042252 | 0
7207 | 11.3 | 6.7 | 13.24 | 13.24 | 0.8 | 19.06 | 0 | 0.0040441 | 0
7208 | 11.4 | 6.6 | 13.32 | 13.32 | 0.8 | 19.08 | 0 | 0.0039838 | 0
7209 | 11.6 | 6.4 | 13.48 | 13.48 | 0.8 | 19.12 | 0 | 0.003863 | 0
7210 | 11.7 | 6.3 | 13.56 | 13.56 | 0.8 | 19.14 | 0 | 0.0038027 | 0
7211 | 11.7 | 6.3 | 13.56 | 13.56 | 0.8 | 19.14 | 0 | 0.0038027 | 0
7212 | 11.8 | 6.2 | 13.64 | 13.64 | 0.8 | 19.16 | 0 | 0.0037423 | 0
7213 | 12 | 6 | 13.8 | 13.8 | 0.8 | 19.2 | 0 | 0.0036216 | 0
7214 | 12.2 | 5.8 | 13.96 | 13.96 | 0.8 | 19.24 | 0 | 0.0035009 | 0
7215 | 13 | 5 | 14.6 | 14.6 | 0.8 | 19.4 | 0 | 0.003018 | 0
7216 | 13 | 5 | 14.6 | 14.6 | 0.8 | 19.4 | 0 | 0.003018 | 0
7217 | 12.1 | 5.9 | 13.88 | 13.88 | 0.8 | 19.22 | 0 | 0.0035612 | 0
7218 | 11.8 | 6.2 | 13.64 | 13.64 | 0.8 | 19.16 | 0 | 0.0037423 | 0
7219 | 11.1 | 6.9 | 13.08 | 13.08 | 0.8 | 19.02 | 0 | 0.0041648 | 0
7220 | 10.6 | 7.4 | 12.68 | 12.68 | 0.8 | 18.92 | 0 | 0.0044666 | 0
7221 | 10.5 | 7.5 | 12.6 | 12.6 | 0.8 | 18.9 | 0 | 0.004527 | 0
7222 | 10.4 | 7.6 | 12.52 | 12.52 | 0.8 | 18.88 | 0 | 0.0045874 | 0
7223 | 10 | 8 | 12.2 | 12.2 | 0.8 | 18.8 | 0 | 0.0048288 | 0
7224 | 9.4 | 8.6 | 11.72 | 11.72 | 0.8 | 18.68 | 0 | 0.005191 | 0
7225 | 8.9 | 9.1 | 11.32 | 11.32 | 0.8 | 18.58 | 0 | 0.0054928 | 0
7226 | 8.5 | 9.5 | 11 | 11 | 0.8 | 18.5 | 0 | 0.0057342 | 0
7227 | 7.9 | 10.1 | 10.52 | 10.52 | 0.8 | 18.38 | 0 | 0.0060964 | 0
7228 | 7.4 | 10.6 | 10.12 | 10.12 | 0.8 | 18.28 | 0 | 0.0063982 | 0
7229 | 6.8 | 11.2 | 9.64 | 9.64 | 0.8 | 18.16 | 0 | 0.0067603 | 0
7230 | 6 | 12 | 9 | 9 | 0.8 | 18 | 0 | 0.0072432 | 0
7231 | 5.9 | 12.1 | 8.92 | 8.92 | 0.8 | 17.98 | 0.02 | 0.0073036 | 1.2072e-05
7232 | 6 | 12 | 9 | 9 | 0.8 | 18 | 0 | 0.0072432 | 0
7233 | 6.8 | 11.2 | 9.64 | 9.64 | 0.8 | 18.16 | 0 | 0.0067603 | 0
7234 | 7.8 | 10.2 | 10.44 | 10.44 | 0.8 | 18.36 | 0 | 0.0061567 | 0
7235 | 8.6 | 9.4 | 11.08 | 11.08 | 0.8 | 18.52 | 0 | 0.0056738 | 0
7236 | 10.4 | 7.6 | 12.52 | 12.52 | 0.8 | 18.88 | 0 | 0.0045874 | 0
7237 | 11.9 | 6.1 | 13.72 | 13.72 | 0.8 | 19.18 | 0 | 0.003682 | 0
7238 | 12.8 | 5.2 | 14.44 | 14.44 | 0.8 | 19.36 | 0 | 0.0031387 | 0
7239 | 12.8 | 5.2 | 14.44 | 14.44 | 0.8 | 19.36 | 0 | 0.0031387 | 0
7240 | 12.1 | 5.9 | 13.88 | 13.88 | 0.8 | 19.22 | 0 | 0.0035612 | 0
7241 | 11.1 | 6.9 | 13.08 | 13.08 | 0.8 | 19.02 | 0 | 0.0041648 | 0
7242 | 10.1 | 7.9 | 12.28 | 12.28 | 0.8 | 18.82 | 0 | 0.0047684 | 0
7243 | 9.3 | 8.7 | 11.64 | 11.64 | 0.8 | 18.66 | 0 | 0.0052513 | 0
7244 | 8.2 | 9.8 | 10.76 | 10.76 | 0.8 | 18.44 | 0 | 0.0059153 | 0
7245 | 7.5 | 10.5 | 10.2 | 10.2 | 0.8 | 18.3 | 0 | 0.0063378 | 0
7246 | 7.2 | 10.8 | 9.96 | 9.96 | 0.8 | 18.24 | 0 | 0.0065189 | 0
7247 | 7.6 | 10.4 | 10.28 | 10.28 | 0.8 | 18.32 | 0 | 0.0062774 | 0
7248 | 7.7 | 10.3 | 10.36 | 10.36 | 0.8 | 18.34 | 0 | 0.0062171 | 0
7249 | 7.5 | 10.5 | 10.2 | 10.2 | 0.8 | 18.3 | 0 | 0.0063378 | 0
7250 | 7.2 | 10.8 | 9.96 | 9.96 | 0.8 | 18.24 | 0 | 0.0065189 | 0
7251 | 6.6 | 11.4 | 9.48 | 9.48 | 0.8 | 18.12 | 0 | 0.006881 | 0
7252 | 6.1 | 11.9 | 9.08 | 9.08 | 0.8 | 18.02 | 0 | 0.0071828 | 0
7253 | 5.5 | 12.5 | 8.6 | 8.6 | 0.8 | 17.9 | 0.1 | 0.007545 | 6.036e-05
7254 | 5 | 13 | 8.2 | 8.2 | 0.8 | 17.8 | 0.2 | 0.0078468 | 0.00012072
7255 | 4.4 | 13.6 | 7.72 | 7.72 | 0.8 | 17.68 | 0.32 | 0.008209 | 0.00019315
7256 | 4.3 | 13.7 | 7.64 | 7.64 | 0.8 | 17.66 | 0.34 | 0.0082693 | 0.00020522
7257 | 4.1 | 13.9 | 7.48 | 7.48 | 0.8 | 17.62 | 0.38 | 0.00839 | 0.00022937
7258 | 4.2 | 13.8 | 7.56 | 7.56 | 0.8 | 17.64 | 0.36 | 0.0083297 | 0.0002173
7259 | 4.4 | 13.6 | 7.72 | 7.72 | 0.8 | 17.68 | 0.32 | 0.008209 | 0.00019315
7260 | 4.5 | 13.5 | 7.8 | 7.8 | 0.8 | 17.7 | 0.3 | 0.0081486 | 0.00018108
7261 | 4.9 | 13.1 | 8.12 | 8.12 | 0.8 | 17.78 | 0.22 | 0.0079072 | 0.00013279
7262 | 5.3 | 12.7 | 8.44 | 8.44 | 0.8 | 17.86 | 0.14 | 0.0076657 | 8.4504e-05
7263 | 5.4 | 12.6 | 8.52 | 8.52 | 0.8 | 17.88 | 0.12 | 0.0076054 | 7.2432e-05
7264 | 5.5 | 12.5 | 8.6 | 8.6 | 0.8 | 17.9 | 0.1 | 0.007545 | 6.036e-05
7265 | 5.1 | 12.9 | 8.28 | 8.28 | 0.8 | 17.82 | 0.18 | 0.0077864 | 0.00010865
7266 | 4.5 | 13.5 | 7.8 | 7.8 | 0.8 | 17.7 | 0.3 | 0.0081486 | 0.00018108
7267 | 4 | 14 | 7.4 | 7.4 | 0.8 | 17.6 | 0.4 | 0.0084504 | 0.00024144
7268 | 4.3 | 13.7 | 7.64 | 7.64 | 0.8 | 17.66 | 0.34 | 0.0082693 | 0.00020522
7269 | 4.1 | 13.9 | 7.48 | 7.48 | 0.8 | 17.62 | 0.38 | 0.00839 | 0.00022937
7270 | 3.9 | 14.1 | 7.32 | 7.32 | 0.8 | 17.58 | 0.42 | 0.0085108 | 0.00025351
7271 | 4.3 | 13.7 | 7.64 | 7.64 | 0.8 | 17.66 | 0.34 | 0.0082693 | 0.00020522
7272 | 4.6 | 13.4 | 7.88 | 7.88 | 0.8 | 17.72 | 0.28 | 0.0080882 | 0.00016901
7273 | 4.7 | 13.3 | 7.96 | 7.96 | 0.8 | 17.74 | 0.26 | 0.0080279 | 0.00015694
7274 | 4.7 | 13.3 | 7.96 | 7.96 | 0.8 | 17.74 | 0.26 | 0.0080279 | 0.00015694
7275 | 4.8 | 13.2 | 8.04 | 8.04 | 0.8 | 17.76 | 0.24 | 0.0079675 | 0.00014486
7276 | 4.9 | 13.1 | 8.12 | 8.12 | 0.8 | 17.78 | 0.22 | 0.0079072 | 0.00013279
7277 | 4.5 | 13.5 | 7.8 | 7.8 | 0.8 | 17.7 | 0.3 | 0.0081486 | 0.00018108
7278 | 4.5 | 13.5 | 7.8 | 7.8 | 0.8 | 17.7 | 0.3 | 0.0081486 | 0.00018108
7279 | 4.3 | 13.7 | 7.64 | 7.64 | 0.8 | 17.66 | 0.34 | 0.0082693 | 0.00020522
7280 | 3.7 | 14.3 | 7.16 | 7.16 | 0.8 | 17.54 | 0.46 | 0.0086315 | 0.00027766
7281 | 3.4 | 14.6 | 6.92 | 6.92 | 0.8 | 17.48 | 0.52 | 0.0088126 | 0.00031387
7282 | 3.4 | 14.6 | 6.92 | 6.92 | 0.8 | 17.48 | 0.52 | 0.0088126 | 0.00031387
7283 | 3.8 | 14.2 | 7.24 | 7.24 | 0.8 | 17.56 | 0.44 | 0.0085711 | 0.00026558
7284 | 5.2 | 12.8 | 8.36 | 8.36 | 0.8 | 17.84 | 0.16 | 0.0077261 | 9.6576e-05
7285 | 6 | 12 | 9 | 9 | 0.8 | 18 | 0 | 0.0072432 | 0
7286 | 6.2 | 11.8 | 9.16 | 9.16 | 0.8 | 18.04 | 0 | 0.0071225 | 0
7287 | 6.3 | 11.7 | 9.24 | 9.24 | 0.8 | 18.06 | 0 | 0.0070621 | 0
7288 | 5.6 | 12.4 | 8.68 | 8.68 | 0.8 | 17.92 | 0.08 | 0.0074846 | 4.8288e-05
7289 | 5.3 | 12.7 | 8.44 | 8.44 | 0.8 | 17.86 | 0.14 | 0.0076657 | 8.4504e-05
7290 | 4.9 | 13.1 | 8.12 | 8.12 | 0.8 | 17.78 | 0.22 | 0.0079072 | 0.00013279
7291 | 4.6 | 13.4 | 7.88 | 7.88 | 0.8 | 17.72 | 0.28 | 0.0080882 | 0.00016901
7292 | 4.2 | 13.8 | 7.56 | 7.56 | 0.8 | 17.64 | 0.36 | 0.0083297 | 0.0002173
7293 | 3.9 | 14.1 | 7.32 | 7.32 | 0.8 | 17.58 | 0.42 | 0.0085108 | 0.00025351
7294 | 3.5 | 14.5 | 7 | 7 | 0.8 | 17.5 | 0.5 | 0.0087522 | 0.0003018
7295 | 3.2 | 14.8 | 6.76 | 6.76 | 0.8 | 17.44 | 0.56 | 0.0089333 | 0.00033802
7296 | 2.8 | 15.2 | 6.44 | 6.44 | 0.8 | 17.36 | 0.64 | 0.0091747 | 0.0003863
7297 | 2.5 | 15.5 | 6.2 | 6.2 | 0.8 | 17.3 | 0.7 | 0.0093558 | 0.00042252
7298 | 2.2 | 15.8 | 5.96 | 5.96 | 0.8 | 17.24 | 0.76 | 0.0095369 | 0.00045874
7299 | 1.8 | 16.2 | 5.64 | 5.64 | 0.8 | 17.16 | 0.84 | 0.0097783 | 0.00050702
7300 | 1.5 | 16.5 | 5.4 | 5.4 | 0.8 | 17.1 | 0.9 | 0.0099594 | 0.00054324
7301 | 1.1 | 16.9 | 5.08 | 5.08 | 0.8 | 17.02 | 0.98 | 0.010201 | 0.00059153
7302 | 0.8 | 17.2 | 4.84 | 4.84 | 0.8 | 16.96 | 1.04 | 0.010382 | 0.00062774
7303 | 0.4 | 17.6 | 4.52 | 4.52 | 0.8 | 16.88 | 1.12 | 0.010623 | 0.00067603
7304 | 0.1 | 17.9 | 4.28 | 4.28 | 0.8 | 16.82 | 1.18 | 0.010804 | 0.00071225
7305 | 0.3 | 17.7 | 4.44 | 4.44 | 0.8 | 16.86 | 1.14 | 0.010684 | 0.0006881
7306 | 0.5 | 17.5 | 4.6 | 4.6 | 0.8 | 16.9 | 1.1 | 0.010563 | 0.00066396
7307 | 1.3 | 16.7 | 5.24 | 5.24 | 0.8 | 17.06 | 0.94 | 0.01008 | 0.00056738
7308 | 2.1 | 15.9 | 5.88 | 5.88 | 0.8 | 17.22 | 0.78 | 0.0095972 | 0.00047081
7309 | 2.7 | 15.3 | 6.36 | 6.36 | 0.8 | 17.34 | 0.66 | 0.0092351 | 0.00039838
7310 | 3.5 | 14.5 | 7 | 7 | 0.8 | 17.5 | 0.5 | 0.0087522 | 0.0003018
7311 | 3.4 | 14.6 | 6.92 | 6.92 | 0.8 | 17.48 | 0.52 | 0.0088126 | 0.00031387
7312 | 2.5 | 15.5 | 6.2 | 6.2 | 0.8 | 17.3 | 0.7 | 0.0093558 | 0.00042252
7313 | 1.4 | 16.6 | 5.32 | 5.32 | 0.8 | 17.08 | 0.92 | 0.01002 | 0.00055531
7314 | 0.3 | 17.7 | 4.44 | 4.44 | 0.8 | 16.86 | 1.14 | 0.010684 | 0.0006881
7315 | -0.8 | 18.8 | 3.56 | 3.56 | 0.8 | 16.64 | 1.36 | 0.011348 | 0.0008209
7316 | -1.3 | 19.3 | 3.16 | 3.16 | 0.8 | 16.54 | 1.46 | 0.011649 | 0.00088126
7317 | -1.6 | 19.6 | 2.92 | 2.92 | 0.8 | 16.48 | 1.52 | 0.011831 | 0.00091747
7318 | -1.6 | 19.6 | 2.92 | 2.92 | 0.8 | 16.48 | 1.52 | 0.011831 | 0.00091747
7319 | -1.1 | 19.1 | 3.32 | 3.32 | 0.8 | 16.58 | 1.42 | 0.011529 | 0.00085711
7320 | -1.7 | 19.7 | 2.84 | 2.84 | 0.8 | 16.46 | 1.54 | 0.011891 | 0.00092954
7321 | -1.9 | 19.9 | 2.68 | 2.68 | 0.8 | 16.42 | 1.58 | 0.012012 | 0.00095369
7322 | -2 | 20 | 2.6 | 2.6 | 0.8 | 16.4 | 1.6 | 0.012072 | 0.00096576
7323 | -1.2 | 19.2 | 3.24 | 3.24 | 0.8 | 16.56 | 1.44 | 0.011589 | 0.00086918
7324 | -0.7 | 18.7 | 3.64 | 3.64 | 0.8 | 16.66 | 1.34 | 0.011287 | 0.00080882
7325 | 0.1 | 17.9 | 4.28 | 4.28 | 0.8 | 16.82 | 1.18 | 0.010804 | 0.00071225
7326 | 0.3 | 17.7 | 4.44 | 4.44 | 0.8 | 16.86 | 1.14 | 0.010684 | 0.0006881
7327 | 0.6 | 17.4 | 4.68 | 4.68 | 0.8 | 16.92 | 1.08 | 0.010503 | 0.00065189
7328 | 0.8 | 17.2 | 4.84 | 4.84 | 0.8 | 16.96 | 1.04 | 0.010382 | 0.00062774
7329 | 1.3 | 16.7 | 5.24 | 5.24 | 0.8 | 17.06 | 0.94 | 0.01008 | 0.00056738
7330 | 1.7 | 16.3 | 5.56 | 5.56 | 0.8 | 17.14 | 0.86 | 0.0098387 | 0.0005191
7331 | 2.1 | 15.9 | 5.88 | 5.88 | 0.8 | 17.22 | 0.78 | 0.0095972 | 0.00047081
7332 | 3.1 | 14.9 | 6.68 | 6.68 | 0.8 | 17.42 | 0.58 | 0.0089936 | 0.00035009
7333 | 3.7 | 14.3 | 7.16 | 7.16 | 0.8 | 17.54 | 0.46 | 0.0086315 | 0.00027766
7334 | 4.2 | 13.8 | 7.56 | 7.56 | 0.8 | 17.64 | 0.36 | 0.0083297 | 0.0002173
7335 | 4.8 | 13.2 | 8.04 | 8.04 | 0.8 | 17.76 | 0.24 | 0.0079675 | 0.00014486
7336 | 5.1 | 12.9 | 8.28 | 8.28 | 0.8 | 17.82 | 0.18 | 0.0077864 | 0.00010865
7337 | 5.5 | 12.5 | 8.6 | 8.6 | 0.8 | 17.9 | 0.1 | 0.007545 | 6.036e-05
7338 | 5.7 | 12.3 | 8.76 | 8.76 | 0.8 | 17.94 | 0.06 | 0.0074243 | 3.6216e-05
7339 | 5.9 | 12.1 | 8.92 | 8.92 | 0.8 | 17.98 | 0.02 | 0.0073036 | 1.2072e-05
7340 | 6.2 | 11.8 | 9.16 | 9.16 | 0.8 | 18.04 | 0 | 0.0071225 | 0
7341 | 6.3 | 11.7 | 9.24 | 9.24 | 0.8 | 18.06 | 0 | 0.0070621 | 0
7342 | 6.1 | 11.9 | 9.08 | 9.08 | 0.8 | 18.02 | 0 | 0.0071828 | 0
7343 | 6 | 12 | 9 | 9 | 0.8 | 18 | 0 | 0.0072432 | 0
7344 | 5.8 | 12.2 | 8.84 | 8.84 | 0.8 | 17.96 | 0.04 | 0.0073639 | 2.4144e-05
7345 | 5.5 | 12.5 | 8.6 | 8.6 | 0.8 | 17.9 | 0.1 | 0.007545 | 6.036e-05
7346 | 5.6 | 12.4 | 8.68 | 8.68 | 0.8 | 17.92 | 0.08 | 0.0074846 | 4.8288e-05
7347 | 5.6 | 12.4 | 8.68 | 8.68 | 0.8 | 17.92 | 0.08 | 0.0074846 | 4.8288e-05
7348 | 5.6 | 12.4 | 8.68 | 8.68 | 0.8 | 17.92 | 0.08 | 0.0074846 | 4.8288e-05
7349 | 5.5 | 12.5 | 8.6 | 8.6 | 0.8 | 17.9 | 0.1 | 0.007545 | 6.036e-05
7350 | 5.4 | 12.6 | 8.52 | 8.52 | 0.8 | 17.88 | 0.12 | 0.0076054 | 7.2432e-05
7351 | 5.2 | 12.8 | 8.36 | 8.36 | 0.8 | 17.84 | 0.16 | 0.0077261 | 9.6576e-05
7352 | 5.4 | 12.6 | 8.52 | 8.52 | 0.8 | 17.88 | 0.12 | 0.0076054 | 7.2432e-05
7353 | 5.6 | 12.4 | 8.68 | 8.68 | 0.8 | 17.92 | 0.08 | 0.0074846 | 4.8288e-05
7354 | 5.7 | 12.3 | 8.76 | 8.76 | 0.8 | 17.94 | 0.06 | 0.0074243 | 3.6216e-05
7355 | 5.9 | 12.1 | 8.92 | 8.92 | 0.8 | 17.98 | 0.02 | 0.0073036 | 1.2072e-05
7356 | 6.2 | 11.8 | 9.16 | 9.16 | 0.8 | 18.04 | 0 | 0.0071225 | 0
7357 | 6.6 | 11.4 | 9.48 | 9.48 | 0.8 | 18.12 | 0 | 0.006881 | 0
7358 | 6.9 | 11.1 | 9.72 | 9.72 | 0.8 | 18.18 | 0 | 0.0067 | 0
7359 | 7.4 | 10.6 | 10.12 | 10.12 | 0.8 | 18.28 | 0 | 0.0063982 | 0
7360 | 7.6 | 10.4 | 10.28 | 10.28 | 0.8 | 18.32 | 0 | 0.0062774 | 0
7361 | 7.7 | 10.3 | 10.36 | 10.36 | 0.8 | 18.34 | 0 | 0.0062171 | 0
7362 | 8.1 | 9.9 | 10.68 | 10.68 | 0.8 | 18.42 | 0 | 0.0059756 | 0
7363 | 8.3 | 9.7 | 10.84 | 10.84 | 0.8 | 18.46 | 0 | 0.0058549 | 0
7364 | 8.5 | 9.5 | 11 | 11 | 0.8 | 18.5 | 0 | 0.0057342 | 0
7365 | 8.6 | 9.4 | 11.08 | 11.08 | 0.8 | 18.52 | 0 | 0.0056738 | 0
7366 | 9 | 9 | 11.4 | 11.4 | 0.8 | 18.6 | 0 | 0.0054324 | 0
7367 | 9.1 | 8.9 | 11.48 | 11.48 | 0.8 | 18.62 | 0 | 0.005372 | 0
7368 | 9.4 | 8.6 | 11.72 | 11.72 | 0.8 | 18.68 | 0 | 0.005191 | 0
7369 | 9.8 | 8.2 | 12.04 | 12.04 | 0.8 | 18.76 | 0 | 0.0049495 | 0
7370 | 9.9 | 8.1 | 12.12 | 12.12 | 0.8 | 18.78 | 0 | 0.0048892 | 0
7371 | 9.9 | 8.1 | 12.12 | 12.12 | 0.8 | 18.78 | 0 | 0.0048892 | 0
7372 | 9.8 | 8.2 | 12.04 | 12.04 | 0.8 | 18.76 | 0 | 0.0049495 | 0
7373 | 9.6 | 8.4 | 11.88 | 11.88 | 0.8 | 18.72 | 0 | 0.0050702 | 0
7374 | 8.9 | 9.1 | 11.32 | 11.32 | 0.8 | 18.58 | 0 | 0.0054928 | 0
7375 | 8.4 | 9.6 | 10.92 | 10.92 | 0.8 | 18.48 | 0 | 0.0057946 | 0
7376 | 8.2 | 9.8 | 10.76 | 10.76 | 0.8 | 18.44 | 0 | 0.0059153 | 0
7377 | 8.2 | 9.8 | 10.76 | 10.76 | 0.8 | 18.44 | 0 | 0.0059153 | 0
7378 | 8.5 | 9.5 | 11 | 11 | 0.8 | 18.5 | 0 | 0.0057342 | 0
7379 | 8.7 | 9.3 | 11.16 | 11.16 | 0.8 | 18.54 | 0 | 0.0056135 | 0
7380 | 9.6 | 8.4 | 11.88 | 11.88 | 0.8 | 18.72 | 0 | 0.0050702 | 0
7381 | 10.4 | 7.6 | 12.52 | 12.52 | 0.8 | 18.88 | 0 | 0.0045874 | 0
7382 | 11.3 | 6.7 | 13.24 | 13.24 | 0.8 | 19.06 | 0 | 0.0040441 | 0
7383 | 11.4 | 6.6 | 13.32 | 13.32 | 0.8 | 19.08 | 0 | 0.0039838 | 0
7384 | 10.6 | 7.4 | 12.68 | 12.68 | 0.8 | 18.92 | 0 | 0.0044666 | 0
7385 | 10.1 | 7.9 | 12.28 | 12.28 | 0.8 | 18.82 | 0 | 0.0047684 | 0
7386 | 9.9 | 8.1 | 12.12 | 12.12 | 0.8 | 18.78 | 0 | 0.0048892 | 0
7387 | 9.8 | 8.2 | 12.04 | 12.04 | 0.8 | 18.76 | 0 | 0.0049495 | 0
7388 | 9.6 | 8.4 | 11.88 | 11.88 | 0.8 | 18.72 | 0 | 0.0050702 | 0
7389 | 9 | 9 | 11.4 | 11.4 | 0.8 | 18.6 | 0 | 0.0054324 | 0
7390 | 9.1 | 8.9 | 11.48 | 11.48 | 0.8 | 18.62 | 0 | 0.005372 | 0
7391 | 8.3 | 9.7 | 10.84 | 10.84 | 0.8 | 18.46 | 0 | 0.0058549 | 0
7392 | 7.8 | 10.2 | 10.44 | 10.44 | 0.8 | 18.36 | 0 | 0.0061567 | 0
7393 | 7.4 | 10.6 | 10.12 | 10.12 | 0.8 | 18.28 | 0 | 0.0063982 | 0
7394 | 7.1 | 10.9 | 9.88 | 9.88 | 0.8 | 18.22 | 0 | 0.0065792 | 0
7395 | 7 | 11 | 9.8 | 9.8 | 0.8 | 18.2 | 0 | 0.0066396 | 0
7396 | 7.2 | 10.8 | 9.96 | 9.96 | 0.8 | 18.24 | 0 | 0.0065189 | 0
7397 | 7.1 | 10.9 | 9.88 | 9.88 | 0.8 | 18.22 | 0 | 0.0065792 | 0
7398 | 7.1 | 10.9 | 9.88 | 9.88 | 0.8 | 18.22 | 0 | 0.0065792 | 0
7399 | 7 | 11 | 9.8 | 9.8 | 0.8 | 18.2 | 0 | 0.0066396 | 0
7400 | 7.1 | 10.9 | 9.88 | 9.88 | 0.8 | 18.22 | 0 | 0.0065792 | 0
7401 | 7.1 | 10.9 | 9.88 | 9.88 | 0.8 | 18.22 | 0 | 0.0065792 | 0
7402 | 7.5 | 10.5 | 10.2 | 10.2 | 0.8 | 18.3 | 0 | 0.0063378 | 0
7403 | 8.1 | 9.9 | 10.68 | 10.68 | 0.8 | 18.42 | 0 | 0.0059756 | 0
7404 | 8.5 | 9.5 | 11 | 11 | 0.8 | 18.5 | 0 | 0.0057342 | 0
7405 | 9.5 | 8.5 | 11.8 | 11.8 | 0.8 | 18.7 | 0 | 0.0051306 | 0
7406 | 9.5 | 8.5 | 11.8 | 11.8 | 0.8 | 18.7 | 0 | 0.0051306 | 0
7407 | 9.1 | 8.9 | 11.48 | 11.48 | 0.8 | 18.62 | 0 | 0.005372 | 0
7408 | 8.9 | 9.1 | 11.32 | 11.32 | 0.8 | 18.58 | 0 | 0.0054928 | 0
7409 | 8.7 | 9.3 | 11.16 | 11.16 | 0.8 | 18.54 | 0 | 0.0056135 | 0
7410 | 7.5 | 10.5 | 10.2 | 10.2 | 0.8 | 18.3 | 0 | 0.0063378 | 0
7411 | 6 | 12 | 9 | 9 | 0.8 | 18 | 0 | 0.0072432 | 0
7412 | 4.8 | 13.2 | 8.04 | 8.04 | 0.8 | 17.76 | 0.24 | 0.0079675 | 0.00014486
7413 | 4.2 | 13.8 | 7.56 | 7.56 | 0.8 | 17.64 | 0.36 | 0.0083297 | 0.0002173
7414 | 3.9 | 14.1 | 7.32 | 7.32 | 0.8 | 17.58 | 0.42 | 0.0085108 | 0.00025351
7415 | 3.9 | 14.1 | 7.32 | 7.32 | 0.8 | 17.58 | 0.42 | 0.0085108 | 0.00025351
7416 | 3.6 | 14.4 | 7.08 | 7.08 | 0.8 | 17.52 | 0.48 | 0.0086918 | 0.00028973
7417 | 3.4 | 14.6 | 6.92 | 6.92 | 0.8 | 17.48 | 0.52 | 0.0088126 | 0.00031387
7418 | 3.4 | 14.6 | 6.92 | 6.92 | 0.8 | 17.48 | 0.52 | 0.0088126 | 0.00031387
7419 | 3.6 | 14.4 | 7.08 | 7.08 | 0.8 | 17.52 | 0.48 | 0.0086918 | 0.00028973
7420 | 3.7 | 14.3 | 7.16 | 7.16 | 0.8 | 17.54 | 0.46 | 0.0086315 | 0.00027766
7421 | 4.1 | 13.9 | 7.48 | 7.48 | 0.8 | 17.62 | 0.38 | 0.00839 | 0.00022937
7422 | 4.3 | 13.7 | 7.64 | 7.64 | 0.8 | 17.66 | 0.34 | 0.0082693 | 0.00020522
7423 | 4.5 | 13.5 | 7.8 | 7.8 | 0.8 | 17.7 | 0.3 | 0.0081486 | 0.00018108
7424 | 4.3 | 13.7 | 7.64 | 7.64 | 0.8 | 17.66 | 0.34 | 0.0082693 | 0.00020522
7425 | 4.3 | 13.7 | 7.64 | 7.64 | 0.8 | 17.66 | 0.34 | 0.0082693 | 0.00020522
7426 | 4.4 | 13.6 | 7.72 | 7.72 | 0.8 | 17.68 | 0.32 | 0.008209 | 0.00019315
7427 | 4.5 | 13.5 | 7.8 | 7.8 | 0.8 | 17.7 | 0.3 | 0.0081486 | 0.00018108
7428 | 4.7 | 13.3 | 7.96 | 7.96 | 0.8 | 17.74 | 0.26 | 0.0080279 | 0.00015694
7429 | 4.9 | 13.1 | 8.12 | 8.12 | 0.8 | 17.78 | 0.22 | 0.0079072 | 0.00013279
7430 | 4.9 | 13.1 | 8.12 | 8.12 | 0.8 | 17.78 | 0.22 | 0.0079072 | 0.00013279
7431 | 5.4 | 12.6 | 8.52 | 8.52 | 0.8 | 17.88 | 0.12 | 0.0076054 | 7.2432e-05
7432 | 5.9 | 12.1 | 8.92 | 8.92 | 0.8 | 17.98 | 0.02 | 0.0073036 | 1.2072e-05
7433 | 6 | 12 | 9 | 9 | 0.8 | 18 | 0 | 0.0072432 | 0
7434 | 6.1 | 11.9 | 9.08 | 9.08 | 0.8 | 18.02 | 0 | 0.0071828 | 0
7435 | 6.1 | 11.9 | 9.08 | 9.08 | 0.8 | 18.02 | 0 | 0.0071828 | 0
7436 | 6.1 | 11.9 | 9.08 | 9.08 | 0.8 | 18.02 | 0 | 0.0071828 | 0
7437 | 6 | 12 | 9 | 9 | 0.8 | 18 | 0 | 0.0072432 | 0
7438 | 6 | 12 | 9 | 9 | 0.8 | 18 | 0 | 0.0072432 | 0
7439 | 6.1 | 11.9 | 9.08 | 9.08 | 0.8 | 18.02 | 0 | 0.0071828 | 0
7440 | 6.4 | 11.6 | 9.32 | 9.32 | 0.8 | 18.08 | 0 | 0.0070018 | 0
7441 | 7.2 | 10.8 | 9.96 | 9.96 | 0.8 | 18.24 | 0 | 0.0065189 | 0
7442 | 7.5 | 10.5 | 10.2 | 10.2 | 0.8 | 18.3 | 0 | 0.0063378 | 0
7443 | 8.1 | 9.9 | 10.68 | 10.68 | 0.8 | 18.42 | 0 | 0.0059756 | 0
7444 | 8.4 | 9.6 | 10.92 | 10.92 | 0.8 | 18.48 | 0 | 0.0057946 | 0
7445 | 8.7 | 9.3 | 11.16 | 11.16 | 0.8 | 18.54 | 0 | 0.0056135 | 0
7446 | 9 | 9 | 11.4 | 11.4 | 0.8 | 18.6 | 0 | 0.0054324 | 0
7447 | 9.4 | 8.6 | 11.72 | 11.72 | 0.8 | 18.68 | 0 | 0.005191 | 0
7448 | 9.7 | 8.3 | 11.96 | 11.96 | 0.8 | 18.74 | 0 | 0.0050099 | 0
7449 | 9.8 | 8.2 | 12.04 | 12.04 | 0.8 | 18.76 | 0 | 0.0049495 | 0
7450 | 9.6 | 8.4 | 11.88 | 11.88 | 0.8 | 18.72 | 0 | 0.0050702 | 0
7451 | 9.3 | 8.7 | 11.64 | 11.64 | 0.8 | 18.66 | 0 | 0.0052513 | 0
7452 | 9.1 | 8.9 | 11.48 | 11.48 | 0.8 | 18.62 | 0 | 0.005372 | 0
7453 | 8.7 | 9.3 | 11.16 | 11.16 | 0.8 | 18.54 | 0 | 0.0056135 | 0
7454 | 8.4 | 9.6 | 10.92 | 10.92 | 0.8 | 18.48 | 0 | 0.0057946 | 0
7455 | 8.2 | 9.8 | 10.76 | 10.76 | 0.8 | 18.44 | 0 | 0.0059153 | 0
7456 | 8 | 10 | 10.6 | 10.6 | 0.8 | 18.4 | 0 | 0.006036 | 0
7457 | 7.6 | 10.4 | 10.28 | 10.28 | 0.8 | 18.32 | 0 | 0.0062774 | 0
7458 | 7.2 | 10.8 | 9.96 | 9.96 | 0.8 | 18.24 | 0 | 0.0065189 | 0
7459 | 6.8 | 11.2 | 9.64 | 9.64 | 0.8 | 18.16 | 0 | 0.0067603 | 0
7460 | 6.3 | 11.7 | 9.24 | 9.24 | 0.8 | 18.06 | 0 | 0.0070621 | 0
7461 | 6 | 12 | 9 | 9 | 0.8 | 18 | 0 | 0.0072432 | 0
7462 | 5.6 | 12.4 | 8.68 | 8.68 | 0.8 | 17.92 | 0.08 | 0.0074846 | 4.8288e-05
7463 | 5.3 | 12.7 | 8.44 | 8.44 | 0.8 | 17.86 | 0.14 | 0.0076657 | 8.4504e-05
7464 | 5 | 13 | 8.2 | 8.2 | 0.8 | 17.8 | 0.2 | 0.0078468 | 0.00012072
7465 | 4.3 | 13.7 | 7.64 | 7.64 | 0.8 | 17.66 | 0.34 | 0.0082693 | 0.00020522
7466 | 3.7 | 14.3 | 7.16 | 7.16 | 0.8 | 17.54 | 0.46 | 0.0086315 | 0.00027766
7467 | 3.4 | 14.6 | 6.92 | 6.92 | 0.8 | 17.48 | 0.52 | 0.0088126 | 0.00031387
7468 | 3.5 | 14.5 | 7 | 7 | 0.8 | 17.5 | 0.5 | 0.0087522 | 0.0003018
7469 | 3.5 | 14.5 | 7 | 7 | 0.8 | 17.5 | 0.5 | 0.0087522 | 0.0003018
7470 | 3.5 | 14.5 | 7 | 7 | 0.8 | 17.5 | 0.5 | 0.0087522 | 0.0003018
7471 | 3.4 | 14.6 | 6.92 | 6.92 | 0.8 | 17.48 | 0.52 | 0.0088126 | 0.00031387
7472 | 3.4 | 14.6 | 6.92 | 6.92 | 0.8 | 17.48 | 0.52 | 0.0088126 | 0.00031387
7473 | 3.5 | 14.5 | 7 | 7 | 0.8 | 17.5 | 0.5 | 0.0087522 | 0.0003018
7474 | 3.6 | 14.4 | 7.08 | 7.08 | 0.8 | 17.52 | 0.48 | 0.0086918 | 0.00028973
7475 | 3.6 | 14.4 | 7.08 | 7.08 | 0.8 | 17.52 | 0.48 | 0.0086918 | 0.00028973
7476 | 3.8 | 14.2 | 7.24 | 7.24 | 0.8 | 17.56 | 0.44 | 0.0085711 | 0.00026558
7477 | 4 | 14 | 7.4 | 7.4 | 0.8 | 17.6 | 0.4 | 0.0084504 | 0.00024144
7478 | 4 | 14 | 7.4 | 7.4 | 0.8 | 17.6 | 0.4 | 0.0084504 | 0.00024144
7479 | 4.1 | 13.9 | 7.48 | 7.48 | 0.8 | 17.62 | 0.38 | 0.00839 | 0.00022937
7480 | 4 | 14 | 7.4 | 7.4 | 0.8 | 17.6 | 0.4 | 0.0084504 | 0.00024144
7481 | 4 | 14 | 7.4 | 7.4 | 0.8 | 17.6 | 0.4 | 0.0084504 | 0.00024144
7482 | 3.9 | 14.1 | 7.32 | 7.32 | 0.8 | 17.58 | 0.42 | 0.0085108 | 0.00025351
7483 | 3.9 | 14.1 | 7.32 | 7.32 | 0.8 | 17.58 | 0.42 | 0.0085108 | 0.00025351
7484 | 4 | 14 | 7.4 | 7.4 | 0.8 | 17.6 | 0.4 | 0.0084504 | 0.00024144
7485 | 4.1 | 13.9 | 7.48 | 7.48 | 0.8 | 17.62 | 0.38 | 0.00839 | 0.00022937
7486 | 4 | 14 | 7.4 | 7.4 | 0.8 | 17.6 | 0.4 | 0.0084504 | 0.00024144
7487 | 3.8 | 14.2 | 7.24 | 7.24 | 0.8 | 17.56 | 0.44 | 0.0085711 | 0.00026558
7488 | 3.7 | 14.3 | 7.16 | 7.16 | 0.8 | 17.54 | 0.46 | 0.0086315 | 0.00027766
7489 | 3.6 | 14.4 | 7.08 | 7.08 | 0.8 | 17.52 | 0.48 | 0.0086918 | 0.00028973
7490 | 3.5 | 14.5 | 7 | 7 | 0.8 | 17.5 | 0.5 | 0.0087522 | 0.0003018
7491 | 2.9 | 15.1 | 6.52 | 6.52 | 0.8 | 17.38 | 0.62 | 0.0091144 | 0.00037423
7492 | 3.1 | 14.9 | 6.68 | 6.68 | 0.8 | 17.42 | 0.58 | 0.0089936 | 0.00035009
7493 | 3.7 | 14.3 | 7.16 | 7.16 | 0.8 | 17.54 | 0.46 | 0.0086315 | 0.00027766
7494 | 4 | 14 | 7.4 | 7.4 | 0.8 | 17.6 | 0.4 | 0.0084504 | 0.00024144
7495 | 4.3 | 13.7 | 7.64 | 7.64 | 0.8 | 17.66 | 0.34 | 0.0082693 | 0.00020522
7496 | 4.3 | 13.7 | 7.64 | 7.64 | 0.8 | 17.66 | 0.34 | 0.0082693 | 0.00020522
7497 | 4.2 | 13.8 | 7.56 | 7.56 | 0.8 | 17.64 | 0.36 | 0.0083297 | 0.0002173
7498 | 4.9 | 13.1 | 8.12 | 8.12 | 0.8 | 17.78 | 0.22 | 0.0079072 | 0.00013279
7499 | 5.6 | 12.4 | 8.68 | 8.68 | 0.8 | 17.92 | 0.08 | 0.0074846 | 4.8288e-05
7500 | 6.5 | 11.5 | 9.4 | 9.4 | 0.8 | 18.1 | 0 | 0.0069414 | 0
7501 | 7.1 | 10.9 | 9.88 | 9.88 | 0.8 | 18.22 | 0 | 0.0065792 | 0
7502 | 7.7 | 10.3 | 10.36 | 10.36 | 0.8 | 18.34 | 0 | 0.0062171 | 0
7503 | 7.5 | 10.5 | 10.2 | 10.2 | 0.8 | 18.3 | 0 | 0.0063378 | 0
7504 | 6.7 | 11.3 | 9.56 | 9.56 | 0.8 | 18.14 | 0 | 0.0068207 | 0
7505 | 5.2 | 12.8 | 8.36 | 8.36 | 0.8 | 17.84 | 0.16 | 0.0077261 | 9.6576e-05
7506 | 4.1 | 13.9 | 7.48 | 7.48 | 0.8 | 17.62 | 0.38 | 0.00839 | 0.00022937
7507 | 3.6 | 14.4 | 7.08 | 7.08 | 0.8 | 17.52 | 0.48 | 0.0086918 | 0.00028973
7508 | 2.9 | 15.1 | 6.52 | 6.52 | 0.8 | 17.38 | 0.62 | 0.0091144 | 0.00037423
7509 | 2.6 | 15.4 | 6.28 | 6.28 | 0.8 | 17.32 | 0.68 | 0.0092954 | 0.00041045
7510 | 2.3 | 15.7 | 6.04 | 6.04 | 0.8 | 17.26 | 0.74 | 0.0094765 | 0.00044666
7511 | 2.1 | 15.9 | 5.88 | 5.88 | 0.8 | 17.22 | 0.78 | 0.0095972 | 0.00047081
7512 | 1.8 | 16.2 | 5.64 | 5.64 | 0.8 | 17.16 | 0.84 | 0.0097783 | 0.00050702
7513 | 1.4 | 16.6 | 5.32 | 5.32 | 0.8 | 17.08 | 0.92 | 0.01002 | 0.00055531
7514 | 0.9 | 17.1 | 4.92 | 4.92 | 0.8 | 16.98 | 1.02 | 0.010322 | 0.00061567
7515 | -0.1 | 18.1 | 4.12 | 4.12 | 0.8 | 16.78 | 1.22 | 0.010925 | 0.00073639
7516 | -0.2 | 18.2 | 4.04 | 4.04 | 0.8 | 16.76 | 1.24 | 0.010986 | 0.00074846
7517 | 0.5 | 17.5 | 4.6 | 4.6 | 0.8 | 16.9 | 1.1 | 0.010563 | 0.00066396
7518 | 0.9 | 17.1 | 4.92 | 4.92 | 0.8 | 16.98 | 1.02 | 0.010322 | 0.00061567
7519 | 0.7 | 17.3 | 4.76 | 4.76 | 0.8 | 16.94 | 1.06 | 0.010442 | 0.00063982
7520 | 0.5 | 17.5 | 4.6 | 4.6 | 0.8 | 16.9 | 1.1 | 0.010563 | 0.00066396
7521 | 0.6 | 17.4 | 4.68 | 4.68 | 0.8 | 16.92 | 1.08 | 0.010503 | 0.00065189
7522 | 1.5 | 16.5 | 5.4 | 5.4 | 0.8 | 17.1 | 0.9 | 0.0099594 | 0.00054324
7523 | 2.9 | 15.1 | 6.52 | 6.52 | 0.8 | 17.38 | 0.62 | 0.0091144 | 0.00037423
7524 | 4 | 14 | 7.4 | 7.4 | 0.8 | 17.6 | 0.4 | 0.0084504 | 0.00024144
7525 | 5.4 | 12.6 | 8.52 | 8.52 | 0.8 | 17.88 | 0.12 | 0.0076054 | 7.2432e-05
7526 | 5.5 | 12.5 | 8.6 | 8.6 | 0.8 | 17.9 | 0.1 | 0.007545 | 6.036e-05
7527 | 5.5 | 12.5 | 8.6 | 8.6 | 0.8 | 17.9 | 0.1 | 0.007545 | 6.036e-05
7528 | 5.6 | 12.4 | 8.68 | 8.68 | 0.8 | 17.92 | 0.08 | 0.0074846 | 4.8288e-05
7529 | 5.8 | 12.2 | 8.84 | 8.84 | 0.8 | 17.96 | 0.04 | 0.0073639 | 2.4144e-05
7530 | 5.6 | 12.4 | 8.68 | 8.68 | 0.8 | 17.92 | 0.08 | 0.0074846 | 4.8288e-05
7531 | 4.9 | 13.1 | 8.12 | 8.12 | 0.8 | 17.78 | 0.22 | 0.0079072 | 0.00013279
7532 | 4.3 | 13.7 | 7.64 | 7.64 | 0.8 | 17.66 | 0.34 | 0.0082693 | 0.00020522
7533 | 4.3 | 13.7 | 7.64 | 7.64 | 0.8 | 17.66 | 0.34 | 0.0082693 | 0.00020522
7534 | 4.7 | 13.3 | 7.96 | 7.96 | 0.8 | 17.74 | 0.26 | 0.0080279 | 0.00015694
7535 | 5.1 | 12.9 | 8.28 | 8.28 | 0.8 | 17.82 | 0.18 | 0.0077864 | 0.00010865
7536 | 5.5 | 12.5 | 8.6 | 8.6 | 0.8 | 17.9 | 0.1 | 0.007545 | 6.036e-05
7537 | 5.9 | 12.1 | 8.92 | 8.92 | 0.8 | 17.98 | 0.02 | 0.0073036 | 1.2072e-05
7538 | 6.1 | 11.9 | 9.08 | 9.08 | 0.8 | 18.02 | 0 | 0.0071828 | 0
7539 | 6.4 | 11.6 | 9.32 | 9.32 | 0.8 | 18.08 | 0 | 0.0070018 | 0
7540 | 6.8 | 11.2 | 9.64 | 9.64 | 0.8 | 18.16 | 0 | 0.0067603 | 0
7541 | 7.2 | 10.8 | 9.96 | 9.96 | 0.8 | 18.24 | 0 | 0.0065189 | 0
7542 | 7.6 | 10.4 | 10.28 | 10.28 | 0.8 | 18.32 | 0 | 0.0062774 | 0
7543 | 7.8 | 10.2 | 10.44 | 10.44 | 0.8 | 18.36 | 0 | 0.0061567 | 0
7544 | 8.1 | 9.9 | 10.68 | 10.68 | 0.8 | 18.42 | 0 | 0.0059756 | 0
7545 | 8.5 | 9.5 | 11 | 11 | 0.8 | 18.5 | 0 | 0.0057342 | 0
7546 | 8.9 | 9.1 | 11.32 | 11.32 | 0.8 | 18.58 | 0 | 0.0054928 | 0
7547 | 9 | 9 | 11.4 | 11.4 | 0.8 | 18.6 | 0 | 0.0054324 | 0
7548 | 9.2 | 8.8 | 11.56 | 11.56 | 0.8 | 18.64 | 0 | 0.0053117 | 0
7549 | 9.4 | 8.6 | 11.72 | 11.72 | 0.8 | 18.68 | 0 | 0.005191 | 0
7550 | 9.3 | 8.7 | 11.64 | 11.64 | 0.8 | 18.66 | 0 | 0.0052513 | 0
7551 | 9.2 | 8.8 | 11.56 | 11.56 | 0.8 | 18.64 | 0 | 0.0053117 | 0
7552 | 9 | 9 | 11.4 | 11.4 | 0.8 | 18.6 | 0 | 0.0054324 | 0
7553 | 9 | 9 | 11.4 | 11.4 | 0.8 | 18.6 | 0 | 0.0054324 | 0
7554 | 8.9 | 9.1 | 11.32 | 11.32 | 0.8 | 18.58 | 0 | 0.0054928 | 0
7555 | 9 | 9 | 11.4 | 11.4 | 0.8 | 18.6 | 0 | 0.0054324 | 0
7556 | 8.9 | 9.1 | 11.32 | 11.32 | 0.8 | 18.58 | 0 | 0.0054928 | 0
7557 | 8.7 | 9.3 | 11.16 | 11.16 | 0.8 | 18.54 | 0 | 0.0056135 | 0
7558 | 8.6 | 9.4 | 11.08 | 11.08 | 0.8 | 18.52 | 0 | 0.0056738 | 0
7559 | 8.6 | 9.4 | 11.08 | 11.08 | 0.8 | 18.52 | 0 | 0.0056738 | 0
7560 | 8.7 | 9.3 | 11.16 | 11.16 | 0.8 | 18.54 | 0 | 0.0056135 | 0
7561 | 8.7 | 9.3 | 11.16 | 11.16 | 0.8 | 18.54 | 0 | 0.0056135 | 0
7562 | 8.6 | 9.4 | 11.08 | 11.08 | 0.8 | 18.52 | 0 | 0.0056738 | 0
7563 | 8.3 | 9.7 | 10.84 | 10.84 | 0.8 | 18.46 | 0 | 0.0058549 | 0
7564 | 7.9 | 10.1 | 10.52 | 10.52 | 0.8 | 18.38 | 0 | 0.0060964 | 0
7565 | 7.9 | 10.1 | 10.52 | 10.52 | 0.8 | 18.38 | 0 | 0.0060964 | 0
7566 | 7.8 | 10.2 | 10.44 | 10.44 | 0.8 | 18.36 | 0 | 0.0061567 | 0
7567 | 7.8 | 10.2 | 10.44 | 10.44 | 0.8 | 18.36 | 0 | 0.0061567 | 0
7568 | 7.6 | 10.4 | 10.28 | 10.28 | 0.8 | 18.32 | 0 | 0.0062774 | 0
7569 | 7.7 | 10.3 | 10.36 | 10.36 | 0.8 | 18.34 | 0 | 0.0062171 | 0
7570 | 7.8 | 10.2 | 10.44 | 10.44 | 0.8 | 18.36 | 0 | 0.0061567 | 0
7571 | 7.9 | 10.1 | 10.52 | 10.52 | 0.8 | 18.38 | 0 | 0.0060964 | 0
7572 | 8.5 | 9.5 | 11 | 11 | 0.8 | 18.5 | 0 | 0.0057342 | 0
7573 | 8.8 | 9.2 | 11.24 | 11.24 | 0.8 | 18.56 | 0 | 0.0055531 | 0
7574 | 9 | 9 | 11.4 | 11.4 | 0.8 | 18.6 | 0 | 0.0054324 | 0
7575 | 8.8 | 9.2 | 11.24 | 11.24 | 0.8 | 18.56 | 0 | 0.0055531 | 0
7576 | 8.5 | 9.5 | 11 | 11 | 0.8 | 18.5 | 0 | 0.0057342 | 0
7577 | 8.2 | 9.8 | 10.76 | 10.76 | 0.8 | 18.44 | 0 | 0.0059153 | 0
7578 | 7.9 | 10.1 | 10.52 | 10.52 | 0.8 | 18.38 | 0 | 0.0060964 | 0
7579 | 7.4 | 10.6 | 10.12 | 10.12 | 0.8 | 18.28 | 0 | 0.0063982 | 0
7580 | 7.1 | 10.9 | 9.88 | 9.88 | 0.8 | 18.22 | 0 | 0.0065792 | 0
7581 | 6.9 | 11.1 | 9.72 | 9.72 | 0.8 | 18.18 | 0 | 0.0067 | 0
7582 | 6.7 | 11.3 | 9.56 | 9.56 | 0.8 | 18.14 | 0 | 0.0068207 | 0
7583 | 6.6 | 11.4 | 9.48 | 9.48 | 0.8 | 18.12 | 0 | 0.006881 | 0
7584 | 6.5 | 11.5 | 9.4 | 9.4 | 0.8 | 18.1 | 0 | 0.0069414 | 0
7585 | 6.1 | 11.9 | 9.08 | 9.08 | 0.8 | 18.02 | 0 | 0.0071828 | 0
7586 | 5.5 | 12.5 | 8.6 | 8.6 | 0.8 | 17.9 | 0.1 | 0.007545 | 6.036e-05
7587 | 5.3 | 12.7 | 8.44 | 8.44 | 0.8 | 17.86 | 0.14 | 0.0076657 | 8.4504e-05
7588 | 5.1 | 12.9 | 8.28 | 8.28 | 0.8 | 17.82 | 0.18 | 0.0077864 | 0.00010865
7589 | 5.1 | 12.9 | 8.28 | 8.28 | 0.8 | 17.82 | 0.18 | 0.0077864 | 0.00010865
7590 | 5.2 | 12.8 | 8.36 | 8.36 | 0.8 | 17.84 | 0.16 | 0.0077261 | 9.6576e-05
7591 | 5.1 | 12.9 | 8.28 | 8.28 | 0.8 | 17.82 | 0.18 | 0.0077864 | 0.00010865
7592 | 5.1 | 12.9 | 8.28 | 8.28 | 0.8 | 17.82 | 0.18 | 0.0077864 | 0.00010865
7593 | 5.3 | 12.7 | 8.44 | 8.44 | 0.8 | 17.86 | 0.14 | 0.0076657 | 8.4504e-05
7594 | 5.3 | 12.7 | 8.44 | 8.44 | 0.8 | 17.86 | 0.14 | 0.0076657 | 8.4504e-05
7595 | 5.5 | 12.5 | 8.6 | 8.6 | 0.8 | 17.9 | 0.1 | 0.007545 | 6.036e-05
7596 | 5.7 | 12.3 | 8.76 | 8.76 | 0.8 | 17.94 | 0.06 | 0.0074243 | 3.6216e-05
7597 | 5.7 | 12.3 | 8.76 | 8.76 | 0.8 | 17.94 | 0.06 | 0.0074243 | 3.6216e-05
7598 | 5.8 | 12.2 | 8.84 | 8.84 | 0.8 | 17.96 | 0.04 | 0.0073639 | 2.4144e-05
7599 | 5.8 | 12.2 | 8.84 | 8.84 | 0.8 | 17.96 | 0.04 | 0.0073639 | 2.4144e-05
7600 | 5.7 | 12.3 | 8.76 | 8.76 | 0.8 | 17.94 | 0.06 | 0.0074243 | 3.6216e-05
7601 | 5.7 | 12.3 | 8.76 | 8.76 | 0.8 | 17.94 | 0.06 | 0.0074243 | 3.6216e-05
7602 | 5.7 | 12.3 | 8.76 | 8.76 | 0.8 | 17.94 | 0.06 | 0.0074243 | 3.6216e-05
7603 | 5.5 | 12.5 | 8.6 | 8.6 | 0.8 | 17.9 | 0.1 | 0.007545 | 6.036e-05
7604 | 5.5 | 12.5 | 8.6 | 8.6 | 0.8 | 17.9 | 0.1 | 0.007545 | 6.036e-05
7605 | 5.5 | 12.5 | 8.6 | 8.6 | 0.8 | 17.9 | 0.1 | 0.007545 | 6.036e-05
7606 | 5.5 | 12.5 | 8.6 | 8.6 | 0.8 | 17.9 | 0.1 | 0.007545 | 6.036e-05
7607 | 5.4 | 12.6 | 8.52 | 8.52 | 0.8 | 17.88 | 0.12 | 0.0076054 | 7.2432e-05
7608 | 5.5 | 12.5 | 8.6 | 8.6 | 0.8 | 17.9 | 0.1 | 0.007545 | 6.036e-05
7609 | 5.4 | 12.6 | 8.52 | 8.52 | 0.8 | 17.88 | 0.12 | 0.0076054 | 7.2432e-05
7610 | 5.3 | 12.7 | 8.44 | 8.44 | 0.8 | 17.86 | 0.14 | 0.0076657 | 8.4504e-05
7611 | 5.2 | 12.8 | 8.36 | 8.36 | 0.8 | 17.84 | 0.16 | 0.0077261 | 9.6576e-05
7612 | 4.8 | 13.2 | 8.04 | 8.04 | 0.8 | 17.76 | 0.24 | 0.0079675 | 0.00014486
7613 | 4.6 | 13.4 | 7.88 | 7.88 | 0.8 | 17.72 | 0.28 | 0.0080882 | 0.00016901
7614 | 4.4 | 13.6 | 7.72 | 7.72 | 0.8 | 17.68 | 0.32 | 0.008209 | 0.00019315
7615 | 4.2 | 13.8 | 7.56 | 7.56 | 0.8 | 17.64 | 0.36 | 0.0083297 | 0.0002173
7616 | 4.2 | 13.8 | 7.56 | 7.56 | 0.8 | 17.64 | 0.36 | 0.0083297 | 0.0002173
7617 | 4.2 | 13.8 | 7.56 | 7.56 | 0.8 | 17.64 | 0.36 | 0.0083297 | 0.0002173
7618 | 4.3 | 13.7 | 7.64 | 7.64 | 0.8 | 17.66 | 0.34 | 0.0082693 | 0.00020522
7619 | 4.4 | 13.6 | 7.72 | 7.72 | 0.8 | 17.68 | 0.32 | 0.008209 | 0.00019315
7620 | 4.3 | 13.7 | 7.64 | 7.64 | 0.8 | 17.66 | 0.34 | 0.0082693 | 0.00020522
7621 | 4.3 | 13.7 | 7.64 | 7.64 | 0.8 | 17.66 | 0.34 | 0.0082693 | 0.00020522
7622 | 4.4 | 13.6 | 7.72 | 7.72 | 0.8 | 17.68 | 0.32 | 0.008209 | 0.00019315
7623 | 4.6 | 13.4 | 7.88 | 7.88 | 0.8 | 17.72 | 0.28 | 0.0080882 | 0.00016901
7624 | 4.7 | 13.3 | 7.96 | 7.96 | 0.8 | 17.74 | 0.26 | 0.0080279 | 0.00015694
7625 | 4.6 | 13.4 | 7.88 | 7.88 | 0.8 | 17.72 | 0.28 | 0.0080882 | 0.00016901
7626 | 4.5 | 13.5 | 7.8 | 7.8 | 0.8 | 17.7 | 0.3 | 0.0081486 | 0.00018108
7627 | 4.5 | 13.5 | 7.8 | 7.8 | 0.8 | 17.7 | 0.3 | 0.0081486 | 0.00018108
7628 | 4.5 | 13.5 | 7.8 | 7.8 | 0.8 | 17.7 | 0.3 | 0.0081486 | 0.00018108
7629 | 4.4 | 13.6 | 7.72 | 7.72 | 0.8 | 17.68 | 0.32 | 0.008209 | 0.00019315
7630 | 4.3 | 13.7 | 7.64 | 7.64 | 0.8 | 17.66 | 0.34 | 0.0082693 | 0.00020522
7631 | 4.4 | 13.6 | 7.72 | 7.72 | 0.8 | 17.68 | 0.32 | 0.008209 | 0.00019315
7632 | 4.4 | 13.6 | 7.72 | 7.72 | 0.8 | 17.68 | 0.32 | 0.008209 | 0.00019315
7633 | 4.4 | 13.6 | 7.72 | 7.72 | 0.8 | 17.68 | 0.32 | 0.008209 | 0.00019315
7634 | 4.4 | 13.6 | 7.72 | 7.72 | 0.8 | 17.68 | 0.32 | 0.008209 | 0.00019315
7635 | 4.4 | 13.6 | 7.72 | 7.72 | 0.8 | 17.68 | 0.32 | 0.008209 | 0.00019315
7636 | 4.4 | 13.6 | 7.72 | 7.72 | 0.8 | 17.68 | 0.32 | 0.008209 | 0.00019315
7637 | 4.3 | 13.7 | 7.64 | 7.64 | 0.8 | 17.66 | 0.34 | 0.0082693 | 0.00020522
7638 | 4.2 | 13.8 | 7.56 | 7.56 | 0.8 | 17.64 | 0.36 | 0.0083297 | 0.0002173
7639 | 4 | 14 | 7.4 | 7.4 | 0.8 | 17.6 | 0.4 | 0.0084504 | 0.00024144
7640 | 3.6 | 14.4 | 7.08 | 7.08 | 0.8 | 17.52 | 0.48 | 0.0086918 | 0.00028973
7641 | 3.5 | 14.5 | 7 | 7 | 0.8 | 17.5 | 0.5 | 0.0087522 | 0.0003018
7642 | 3.7 | 14.3 | 7.16 | 7.16 | 0.8 | 17.54 | 0.46 | 0.0086315 | 0.00027766
7643 | 4.1 | 13.9 | 7.48 | 7.48 | 0.8 | 17.62 | 0.38 | 0.00839 | 0.00022937
7644 | 4.3 | 13.7 | 7.64 | 7.64 | 0.8 | 17.66 | 0.34 | 0.0082693 | 0.00020522
7645 | 4.5 | 13.5 | 7.8 | 7.8 | 0.8 | 17.7 | 0.3 | 0.0081486 | 0.00018108
7646 | 4.8 | 13.2 | 8.04 | 8.04 | 0.8 | 17.76 | 0.24 | 0.0079675 | 0.00014486
7647 | 4.8 | 13.2 | 8.04 | 8.04 | 0.8 | 17.76 | 0.24 | 0.0079675 | 0.00014486
7648 | 4.6 | 13.4 | 7.88 | 7.88 | 0.8 | 17.72 | 0.28 | 0.0080882 | 0.00016901
7649 | 4.1 | 13.9 | 7.48 | 7.48 | 0.8 | 17.62 | 0.38 | 0.00839 | 0.00022937
7650 | 3.8 | 14.2 | 7.24 | 7.24 | 0.8 | 17.56 | 0.44 | 0.0085711 | 0.00026558
7651 | 4.1 | 13.9 | 7.48 | 7.48 | 0.8 | 17.62 | 0.38 | 0.00839 | 0.00022937
7652 | 3.4 | 14.6 | 6.92 | 6.92 | 0.8 | 17.48 | 0.52 | 0.0088126 | 0.00031387
7653 | 3.3 | 14.7 | 6.84 | 6.84 | 0.8 | 17.46 | 0.54 | 0.0088729 | 0.00032594
7654 | 3 | 15 | 6.6 | 6.6 | 0.8 | 17.4 | 0.6 | 0.009054 | 0.00036216
7655 | 2.3 | 15.7 | 6.04 | 6.04 | 0.8 | 17.26 | 0.74 | 0.0094765 | 0.00044666
7656 | 1.8 | 16.2 | 5.64 | 5.64 | 0.8 | 17.16 | 0.84 | 0.0097783 | 0.00050702
7657 | 1.8 | 16.2 | 5.64 | 5.64 | 0.8 | 17.16 | 0.84 | 0.0097783 | 0.00050702
7658 | 2.2 | 15.8 | 5.96 | 5.96 | 0.8 | 17.24 | 0.76 | 0.0095369 | 0.00045874
7659 | 2.4 | 15.6 | 6.12 | 6.12 | 0.8 | 17.28 | 0.72 | 0.0094162 | 0.00043459
7660 | 2.8 | 15.2 | 6.44 | 6.44 | 0.8 | 17.36 | 0.64 | 0.0091747 | 0.0003863
7661 | 2.5 | 15.5 | 6.2 | 6.2 | 0.8 | 17.3 | 0.7 | 0.0093558 | 0.00042252
7662 | 2.1 | 15.9 | 5.88 | 5.88 | 0.8 | 17.22 | 0.78 | 0.0095972 | 0.00047081
7663 | 2.4 | 15.6 | 6.12 | 6.12 | 0.8 | 17.28 | 0.72 | 0.0094162 | 0.00043459
7664 | 2.4 | 15.6 | 6.12 | 6.12 | 0.8 | 17.28 | 0.72 | 0.0094162 | 0.00043459
7665 | 1.8 | 16.2 | 5.64 | 5.64 | 0.8 | 17.16 | 0.84 | 0.0097783 | 0.00050702
7666 | 1.9 | 16.1 | 5.72 | 5.72 | 0.8 | 17.18 | 0.82 | 0.009718 | 0.00049495
7667 | 2.2 | 15.8 | 5.96 | 5.96 | 0.8 | 17.24 | 0.76 | 0.0095369 | 0.00045874
7668 | 2.7 | 15.3 | 6.36 | 6.36 | 0.8 | 17.34 | 0.66 | 0.0092351 | 0.00039838
7669 | 2.9 | 15.1 | 6.52 | 6.52 | 0.8 | 17.38 | 0.62 | 0.0091144 | 0.00037423
7670 | 2.6 | 15.4 | 6.28 | 6.28 | 0.8 | 17.32 | 0.68 | 0.0092954 | 0.00041045
7671 | 2.4 | 15.6 | 6.12 | 6.12 | 0.8 | 17.28 | 0.72 | 0.0094162 | 0.00043459
7672 | 1.9 | 16.1 | 5.72 | 5.72 | 0.8 | 17.18 | 0.82 | 0.009718 | 0.00049495
7673 | 1.6 | 16.4 | 5.48 | 5.48 | 0.8 | 17.12 | 0.88 | 0.009899 | 0.00053117
7674 | 1.5 | 16.5 | 5.4 | 5.4 | 0.8 | 17.1 | 0.9 | 0.0099594 | 0.00054324
7675 | 1.4 | 16.6 | 5.32 | 5.32 | 0.8 | 17.08 | 0.92 | 0.01002 | 0.00055531
7676 | 1.2 | 16.8 | 5.16 | 5.16 | 0.8 | 17.04 | 0.96 | 0.01014 | 0.00057946
7677 | 1.1 | 16.9 | 5.08 | 5.08 | 0.8 | 17.02 | 0.98 | 0.010201 | 0.00059153
7678 | 0.9 | 17.1 | 4.92 | 4.92 | 0.8 | 16.98 | 1.02 | 0.010322 | 0.00061567
7679 | 0.7 | 17.3 | 4.76 | 4.76 | 0.8 | 16.94 | 1.06 | 0.010442 | 0.00063982
7680 | 0.6 | 17.4 | 4.68 | 4.68 | 0.8 | 16.92 | 1.08 | 0.010503 | 0.00065189
7681 | 0.5 | 17.5 | 4.6 | 4.6 | 0.8 | 16.9 | 1.1 | 0.010563 | 0.00066396
7682 | 0.4 | 17.6 | 4.52 | 4.52 | 0.8 | 16.88 | 1.12 | 0.010623 | 0.00067603
7683 | 0.3 | 17.7 | 4.44 | 4.44 | 0.8 | 16.86 | 1.14 | 0.010684 | 0.0006881
7684 | 0.3 | 17.7 | 4.44 | 4.44 | 0.8 | 16.86 | 1.14 | 0.010684 | 0.0006881
7685 | 0.3 | 17.7 | 4.44 | 4.44 | 0.8 | 16.86 | 1.14 | 0.010684 | 0.0006881
7686 | 0.2 | 17.8 | 4.36 | 4.36 | 0.8 | 16.84 | 1.16 | 0.010744 | 0.00070018
7687 | 0.2 | 17.8 | 4.36 | 4.36 | 0.8 | 16.84 | 1.16 | 0.010744 | 0.00070018
7688 | 0.3 | 17.7 | 4.44 | 4.44 | 0.8 | 16.86 | 1.14 | 0.010684 | 0.0006881
7689 | 0.3 | 17.7 | 4.44 | 4.44 | 0.8 | 16.86 | 1.14 | 0.010684 | 0.0006881
7690 | 0.6 | 17.4 | 4.68 | 4.68 | 0.8 | 16.92 | 1.08 | 0.010503 | 0.00065189
7691 | 0.9 | 17.1 | 4.92 | 4.92 | 0.8 | 16.98 | 1.02 | 0.010322 | 0.00061567
7692 | 1.3 | 16.7 | 5.24 | 5.24 | 0.8 | 17.06 | 0.94 | 0.01008 | 0.00056738
7693 | 1.5 | 16.5 | 5.4 | 5.4 | 0.8 | 17.1 | 0.9 | 0.0099594 | 0.00054324
7694 | 1.7 | 16.3 | 5.56 | 5.56 | 0.8 | 17.14 | 0.86 | 0.0098387 | 0.0005191
7695 | 1.7 | 16.3 | 5.56 | 5.56 | 0.8 | 17.14 | 0.86 | 0.0098387 | 0.0005191
7696 | 1.5 | 16.5 | 5.4 | 5.4 | 0.8 | 17.1 | 0.9 | 0.0099594 | 0.00054324
7697 | 1.1 | 16.9 | 5.08 | 5.08 | 0.8 | 17.02 | 0.98 | 0.010201 | 0.00059153
7698 | 0.9 | 17.1 | 4.92 | 4.92 | 0.8 | 16.98 | 1.02 | 0.010322 | 0.00061567
7699 | 0.8 | 17.2 | 4.84 | 4.84 | 0.8 | 16.96 | 1.04 | 0.010382 | 0.00062774
7700 | 0.6 | 17.4 | 4.68 | 4.68 | 0.8 | 16.92 | 1.08 | 0.010503 | 0.00065189
7701 | 0.2 | 17.8 | 4.36 | 4.36 | 0.8 | 16.84 | 1.16 | 0.010744 | 0.00070018
7702 | -0.1 | 18.1 | 4.12 | 4.12 | 0.8 | 16.78 | 1.22 | 0.010925 | 0.00073639
7703 | -0.4 | 18.4 | 3.88 | 3.88 | 0.8 | 16.72 | 1.28 | 0.011106 | 0.00077261
7704 | -0.6 | 18.6 | 3.72 | 3.72 | 0.8 | 16.68 | 1.32 | 0.011227 | 0.00079675
7705 | -0.9 | 18.9 | 3.48 | 3.48 | 0.8 | 16.62 | 1.38 | 0.011408 | 0.00083297
7706 | -0.9 | 18.9 | 3.48 | 3.48 | 0.8 | 16.62 | 1.38 | 0.011408 | 0.00083297
7707 | -0.7 | 18.7 | 3.64 | 3.64 | 0.8 | 16.66 | 1.34 | 0.011287 | 0.00080882
7708 | -0.7 | 18.7 | 3.64 | 3.64 | 0.8 | 16.66 | 1.34 | 0.011287 | 0.00080882
7709 | -0.7 | 18.7 | 3.64 | 3.64 | 0.8 | 16.66 | 1.34 | 0.011287 | 0.00080882
7710 | -0.9 | 18.9 | 3.48 | 3.48 | 0.8 | 16.62 | 1.38 | 0.011408 | 0.00083297
7711 | -0.8 | 18.8 | 3.56 | 3.56 | 0.8 | 16.64 | 1.36 | 0.011348 | 0.0008209
7712 | -0.7 | 18.7 | 3.64 | 3.64 | 0.8 | 16.66 | 1.34 | 0.011287 | 0.00080882
7713 | -0.6 | 18.6 | 3.72 | 3.72 | 0.8 | 16.68 | 1.32 | 0.011227 | 0.00079675
7714 | -0.4 | 18.4 | 3.88 | 3.88 | 0.8 | 16.72 | 1.28 | 0.011106 | 0.00077261
7715 | 0.1 | 17.9 | 4.28 | 4.28 | 0.8 | 16.82 | 1.18 | 0.010804 | 0.00071225
7716 | 0.7 | 17.3 | 4.76 | 4.76 | 0.8 | 16.94 | 1.06 | 0.010442 | 0.00063982
7717 | 1.6 | 16.4 | 5.48 | 5.48 | 0.8 | 17.12 | 0.88 | 0.009899 | 0.00053117
7718 | 2.1 | 15.9 | 5.88 | 5.88 | 0.8 | 17.22 | 0.78 | 0.0095972 | 0.00047081
7719 | 2 | 16 | 5.8 | 5.8 | 0.8 | 17.2 | 0.8 | 0.0096576 | 0.00048288
7720 | 0.8 | 17.2 | 4.84 | 4.84 | 0.8 | 16.96 | 1.04 | 0.010382 | 0.00062774
7721 | -0.2 | 18.2 | 4.04 | 4.04 | 0.8 | 16.76 | 1.24 | 0.010986 | 0.00074846
7722 | -1 | 19 | 3.4 | 3.4 | 0.8 | 16.6 | 1.4 | 0.011468 | 0.00084504
7723 | -1.5 | 19.5 | 3 | 3 | 0.8 | 16.5 | 1.5 | 0.01177 | 0.0009054
7724 | -2.1 | 20.1 | 2.52 | 2.52 | 0.8 | 16.38 | 1.62 | 0.012132 | 0.00097783
7725 | -2.7 | 20.7 | 2.04 | 2.04 | 0.8 | 16.26 | 1.74 | 0.012495 | 0.0010503
7726 | -3.2 | 21.2 | 1.64 | 1.64 | 0.8 | 16.16 | 1.84 | 0.012796 | 0.0011106
7727 | -3.5 | 21.5 | 1.4 | 1.4 | 0.8 | 16.1 | 1.9 | 0.012977 | 0.0011468
7728 | -3.8 | 21.8 | 1.16 | 1.16 | 0.8 | 16.04 | 1.96 | 0.013158 | 0.0011831
7729 | -4.1 | 22.1 | 0.92 | 0.92 | 0.8 | 15.98 | 2.02 | 0.01334 | 0.0012193
7730 | -4.6 | 22.6 | 0.52 | 0.52 | 0.8 | 15.88 | 2.12 | 0.013641 | 0.0012796
7731 | -5 | 23 | 0.2 | 0.2 | 0.8 | 15.8 | 2.2 | 0.013883 | 0.0013279
7732 | -5.3 | 23.3 | -0.04 | 0 | 0.79848 | 15.7 | 2.3 | 0.014064 | 0.0013883
7733 | -5.5 | 23.5 | -0.2 | 0 | 0.79245 | 15.5 | 2.5 | 0.014185 | 0.001509
7734 | -5.5 | 23.5 | -0.2 | 0 | 0.79245 | 15.5 | 2.5 | 0.014185 | 0.001509
7735 | -5.7 | 23.7 | -0.36 | 0 | 0.78652 | 15.3 | 2.7 | 0.014305 | 0.0016297
7736 | -5.9 | 23.9 | -0.52 | 0 | 0.78067 | 15.1 | 2.9 | 0.014426 | 0.0017504
7737 | -6 | 24 | -0.6 | 0 | 0.77778 | 15 | 3 | 0.014486 | 0.0018108
7738 | -5.3 | 23.3 | -0.04 | 0 | 0.79848 | 15.7 | 2.3 | 0.014064 | 0.0013883
7739 | -4.3 | 22.3 | 0.76 | 0.76 | 0.8 | 15.94 | 2.06 | 0.01346 | 0.0012434
7740 | -3.2 | 21.2 | 1.64 | 1.64 | 0.8 | 16.16 | 1.84 | 0.012796 | 0.0011106
7741 | -2.7 | 20.7 | 2.04 | 2.04 | 0.8 | 16.26 | 1.74 | 0.012495 | 0.0010503
7742 | -2.3 | 20.3 | 2.36 | 2.36 | 0.8 | 16.34 | 1.66 | 0.012253 | 0.001002
7743 | -2.3 | 20.3 | 2.36 | 2.36 | 0.8 | 16.34 | 1.66 | 0.012253 | 0.001002
7744 | -3 | 21 | 1.8 | 1.8 | 0.8 | 16.2 | 1.8 | 0.012676 | 0.0010865
7745 | -3.6 | 21.6 | 1.32 | 1.32 | 0.8 | 16.08 | 1.92 | 0.013038 | 0.0011589
7746 | -4 | 22 | 1 | 1 | 0.8 | 16 | 2 | 0.013279 | 0.0012072
7747 | -4.2 | 22.2 | 0.84 | 0.84 | 0.8 | 15.96 | 2.04 | 0.0134 | 0.0012313
7748 | -4.4 | 22.4 | 0.68 | 0.68 | 0.8 | 15.92 | 2.08 | 0.013521 | 0.0012555
7749 | -4.7 | 22.7 | 0.44 | 0.44 | 0.8 | 15.86 | 2.14 | 0.013702 | 0.0012917
7750 | -4.9 | 22.9 | 0.28 | 0.28 | 0.8 | 15.82 | 2.18 | 0.013822 | 0.0013158
7751 | -4.6 | 22.6 | 0.52 | 0.52 | 0.8 | 15.88 | 2.12 | 0.013641 | 0.0012796
7752 | -3.6 | 21.6 | 1.32 | 1.32 | 0.8 | 16.08 | 1.92 | 0.013038 | 0.0011589
7753 | -3.2 | 21.2 | 1.64 | 1.64 | 0.8 | 16.16 | 1.84 | 0.012796 | 0.0011106
7754 | -3.1 | 21.1 | 1.72 | 1.72 | 0.8 | 16.18 | 1.82 | 0.012736 | 0.0010986
7755 | -3.2 | 21.2 | 1.64 | 1.64 | 0.8 | 16.16 | 1.84 | 0.012796 | 0.0011106
7756 | -3.4 | 21.4 | 1.48 | 1.48 | 0.8 | 16.12 | 1.88 | 0.012917 | 0.0011348
7757 | -4 | 22 | 1 | 1 | 0.8 | 16 | 2 | 0.013279 | 0.0012072
7758 | -4.7 | 22.7 | 0.44 | 0.44 | 0.8 | 15.86 | 2.14 | 0.013702 | 0.0012917
7759 | -5.2 | 23.2 | 0.04 | 0.04 | 0.8 | 15.76 | 2.24 | 0.014004 | 0.0013521
7760 | -5.7 | 23.7 | -0.36 | 0 | 0.78652 | 15.3 | 2.7 | 0.014305 | 0.0016297
7761 | -5.6 | 23.6 | -0.28 | 0 | 0.78947 | 15.4 | 2.6 | 0.014245 | 0.0015694
7762 | -5 | 23 | 0.2 | 0.2 | 0.8 | 15.8 | 2.2 | 0.013883 | 0.0013279
7763 | -4.7 | 22.7 | 0.44 | 0.44 | 0.8 | 15.86 | 2.14 | 0.013702 | 0.0012917
7764 | -3.9 | 21.9 | 1.08 | 1.08 | 0.8 | 16.02 | 1.98 | 0.013219 | 0.0011951
7765 | -3.1 | 21.1 | 1.72 | 1.72 | 0.8 | 16.18 | 1.82 | 0.012736 | 0.0010986
7766 | -2.5 | 20.5 | 2.2 | 2.2 | 0.8 | 16.3 | 1.7 | 0.012374 | 0.0010261
7767 | -3 | 21 | 1.8 | 1.8 | 0.8 | 16.2 | 1.8 | 0.012676 | 0.0010865
7768 | -3.5 | 21.5 | 1.4 | 1.4 | 0.8 | 16.1 | 1.9 | 0.012977 | 0.0011468
7769 | -3.9 | 21.9 | 1.08 | 1.08 | 0.8 | 16.02 | 1.98 | 0.013219 | 0.0011951
7770 | -4.3 | 22.3 | 0.76 | 0.76 | 0.8 | 15.94 | 2.06 | 0.01346 | 0.0012434
7771 | -4.5 | 22.5 | 0.6 | 0.6 | 0.8 | 15.9 | 2.1 | 0.013581 | 0.0012676
7772 | -4.8 | 22.8 | 0.36 | 0.36 | 0.8 | 15.84 | 2.16 | 0.013762 | 0.0013038
7773 | -4.6 | 22.6 | 0.52 | 0.52 | 0.8 | 15.88 | 2.12 | 0.013641 | 0.0012796
7774 | -4.2 | 22.2 | 0.84 | 0.84 | 0.8 | 15.96 | 2.04 | 0.0134 | 0.0012313
7775 | -4.1 | 22.1 | 0.92 | 0.92 | 0.8 | 15.98 | 2.02 | 0.01334 | 0.0012193
7776 | -4 | 22 | 1 | 1 | 0.8 | 16 | 2 | 0.013279 | 0.0012072
7777 | -4 | 22 | 1 | 1 | 0.8 | 16 | 2 | 0.013279 | 0.0012072
7778 | -3.7 | 21.7 | 1.24 | 1.24 | 0.8 | 16.06 | 1.94 | 0.013098 | 0.001171
7779 | -3.6 | 21.6 | 1.32 | 1.32 | 0.8 | 16.08 | 1.92 | 0.013038 | 0.0011589
7780 | -3.6 | 21.6 | 1.32 | 1.32 | 0.8 | 16.08 | 1.92 | 0.013038 | 0.0011589
7781 | -3.4 | 21.4 | 1.48 | 1.48 | 0.8 | 16.12 | 1.88 | 0.012917 | 0.0011348
7782 | -3.2 | 21.2 | 1.64 | 1.64 | 0.8 | 16.16 | 1.84 | 0.012796 | 0.0011106
7783 | -2.9 | 20.9 | 1.88 | 1.88 | 0.8 | 16.22 | 1.78 | 0.012615 | 0.0010744
7784 | -2.4 | 20.4 | 2.28 | 2.28 | 0.8 | 16.32 | 1.68 | 0.012313 | 0.001014
7785 | -1.8 | 19.8 | 2.76 | 2.76 | 0.8 | 16.44 | 1.56 | 0.011951 | 0.00094162
7786 | -1.4 | 19.4 | 3.08 | 3.08 | 0.8 | 16.52 | 1.48 | 0.01171 | 0.00089333
7787 | -1.1 | 19.1 | 3.32 | 3.32 | 0.8 | 16.58 | 1.42 | 0.011529 | 0.00085711
7788 | -0.8 | 18.8 | 3.56 | 3.56 | 0.8 | 16.64 | 1.36 | 0.011348 | 0.0008209
7789 | -0.4 | 18.4 | 3.88 | 3.88 | 0.8 | 16.72 | 1.28 | 0.011106 | 0.00077261
7790 | -0.1 | 18.1 | 4.12 | 4.12 | 0.8 | 16.78 | 1.22 | 0.010925 | 0.00073639
7791 | 0.1 | 17.9 | 4.28 | 4.28 | 0.8 | 16.82 | 1.18 | 0.010804 | 0.00071225
7792 | 0.1 | 17.9 | 4.28 | 4.28 | 0.8 | 16.82 | 1.18 | 0.010804 | 0.00071225
7793 | 0.1 | 17.9 | 4.28 | 4.28 | 0.8 | 16.82 | 1.18 | 0.010804 | 0.00071225
7794 | 0.1 | 17.9 | 4.28 | 4.28 | 0.8 | 16.82 | 1.18 | 0.010804 | 0.00071225
7795 | 0.1 | 17.9 | 4.28 | 4.28 | 0.8 | 16.82 | 1.18 | 0.010804 | 0.00071225
7796 | 0.1 | 17.9 | 4.28 | 4.28 | 0.8 | 16.82 | 1.18 | 0.010804 | 0.00071225
7797 | 0.1 | 17.9 | 4.28 | 4.28 | 0.8 | 16.82 | 1.18 | 0.010804 | 0.00071225
7798 | 0 | 18 | 4.2 | 4.2 | 0.8 | 16.8 | 1.2 | 0.010865 | 0.00072432
7799 | 0.1 | 17.9 | 4.28 | 4.28 | 0.8 | 16.82 | 1.18 | 0.010804 | 0.00071225
7800 | 0 | 18 | 4.2 | 4.2 | 0.8 | 16.8 | 1.2 | 0.010865 | 0.00072432
7801 | 0.1 | 17.9 | 4.28 | 4.28 | 0.8 | 16.82 | 1.18 | 0.010804 | 0.00071225
7802 | 0.2 | 17.8 | 4.36 | 4.36 | 0.8 | 16.84 | 1.16 | 0.010744 | 0.00070018
7803 | 0.2 | 17.8 | 4.36 | 4.36 | 0.8 | 16.84 | 1.16 | 0.010744 | 0.00070018
7804 | 0.2 | 17.8 | 4.36 | 4.36 | 0.8 | 16.84 | 1.16 | 0.010744 | 0.00070018
7805 | 0.2 | 17.8 | 4.36 | 4.36 | 0.8 | 16.84 | 1.16 | 0.010744 | 0.00070018
7806 | 0.2 | 17.8 | 4.36 | 4.36 | 0.8 | 16.84 | 1.16 | 0.010744 | 0.00070018
7807 | 0.3 | 17.7 | 4.44 | 4.44 | 0.8 | 16.86 | 1.14 | 0.010684 | 0.0006881
7808 | 0.3 | 17.7 | 4.44 | 4.44 | 0.8 | 16.86 | 1.14 | 0.010684 | 0.0006881
7809 | 0.3 | 17.7 | 4.44 | 4.44 | 0.8 | 16.86 | 1.14 | 0.010684 | 0.0006881
7810 | 0.4 | 17.6 | 4.52 | 4.52 | 0.8 | 16.88 | 1.12 | 0.010623 | 0.00067603
7811 | 0.5 | 17.5 | 4.6 | 4.6 | 0.8 | 16.9 | 1.1 | 0.010563 | 0.00066396
7812 | 0.5 | 17.5 | 4.6 | 4.6 | 0.8 | 16.9 | 1.1 | 0.010563 | 0.00066396
7813 | 0.7 | 17.3 | 4.76 | 4.76 | 0.8 | 16.94 | 1.06 | 0.010442 | 0.00063982
7814 | 0.7 | 17.3 | 4.76 | 4.76 | 0.8 | 16.94 | 1.06 | 0.010442 | 0.00063982
7815 | 0.6 | 17.4 | 4.68 | 4.68 | 0.8 | 16.92 | 1.08 | 0.010503 | 0.00065189
7816 | 0.6 | 17.4 | 4.68 | 4.68 | 0.8 | 16.92 | 1.08 | 0.010503 | 0.00065189
7817 | 0.6 | 17.4 | 4.68 | 4.68 | 0.8 | 16.92 | 1.08 | 0.010503 | 0.00065189
7818 | 0.6 | 17.4 | 4.68 | 4.68 | 0.8 | 16.92 | 1.08 | 0.010503 | 0.00065189
7819 | 0.6 | 17.4 | 4.68 | 4.68 | 0.8 | 16.92 | 1.08 | 0.010503 | 0.00065189
7820 | 0.6 | 17.4 | 4.68 | 4.68 | 0.8 | 16.92 | 1.08 | 0.010503 | 0.00065189
7821 | 0.6 | 17.4 | 4.68 | 4.68 | 0.8 | 16.92 | 1.08 | 0.010503 | 0.00065189
7822 | 0.5 | 17.5 | 4.6 | 4.6 | 0.8 | 16.9 | 1.1 | 0.010563 | 0.00066396
7823 | 0.5 | 17.5 | 4.6 | 4.6 | 0.8 | 16.9 | 1.1 | 0.010563 | 0.00066396
7824 | 0.4 | 17.6 | 4.52 | 4.52 | 0.8 | 16.88 | 1.12 | 0.010623 | 0.00067603
7825 | 0.4 | 17.6 | 4.52 | 4.52 | 0.8 | 16.88 | 1.12 | 0.010623 | 0.00067603
7826 | 0.3 | 17.7 | 4.44 | 4.44 | 0.8 | 16.86 | 1.14 | 0.010684 | 0.0006881
7827 | 0.2 | 17.8 | 4.36 | 4.36 | 0.8 | 16.84 | 1.16 | 0.010744 | 0.00070018
7828 | 0.1 | 17.9 | 4.28 | 4.28 | 0.8 | 16.82 | 1.18 | 0.010804 | 0.00071225
7829 | 0.1 | 17.9 | 4.28 | 4.28 | 0.8 | 16.82 | 1.18 | 0.010804 | 0.00071225
7830 | 0 | 18 | 4.2 | 4.2 | 0.8 | 16.8 | 1.2 | 0.010865 | 0.00072432
7831 | -0.2 | 18.2 | 4.04 | 4.04 | 0.8 | 16.76 | 1.24 | 0.010986 | 0.00074846
7832 | -0.4 | 18.4 | 3.88 | 3.88 | 0.8 | 16.72 | 1.28 | 0.011106 | 0.00077261
7833 | -0.7 | 18.7 | 3.64 | 3.64 | 0.8 | 16.66 | 1.34 | 0.011287 | 0.00080882
7834 | -0.8 | 18.8 | 3.56 | 3.56 | 0.8 | 16.64 | 1.36 | 0.011348 | 0.0008209
7835 | -0.6 | 18.6 | 3.72 | 3.72 | 0.8 | 16.68 | 1.32 | 0.011227 | 0.00079675
7836 | -0.2 | 18.2 | 4.04 | 4.04 | 0.8 | 16.76 | 1.24 | 0.010986 | 0.00074846
7837 | -0.1 | 18.1 | 4.12 | 4.12 | 0.8 | 16.78 | 1.22 | 0.010925 | 0.00073639
7838 | 0 | 18 | 4.2 | 4.2 | 0.8 | 16.8 | 1.2 | 0.010865 | 0.00072432
7839 | -0.1 | 18.1 | 4.12 | 4.12 | 0.8 | 16.78 | 1.22 | 0.010925 | 0.00073639
7840 | -0.2 | 18.2 | 4.04 | 4.04 | 0.8 | 16.76 | 1.24 | 0.010986 | 0.00074846
7841 | -0.5 | 18.5 | 3.8 | 3.8 | 0.8 | 16.7 | 1.3 | 0.011167 | 0.00078468
7842 | -0.7 | 18.7 | 3.64 | 3.64 | 0.8 | 16.66 | 1.34 | 0.011287 | 0.00080882
7843 | -0.8 | 18.8 | 3.56 | 3.56 | 0.8 | 16.64 | 1.36 | 0.011348 | 0.0008209
7844 | -0.7 | 18.7 | 3.64 | 3.64 | 0.8 | 16.66 | 1.34 | 0.011287 | 0.00080882
7845 | -1 | 19 | 3.4 | 3.4 | 0.8 | 16.6 | 1.4 | 0.011468 | 0.00084504
7846 | -1.4 | 19.4 | 3.08 | 3.08 | 0.8 | 16.52 | 1.48 | 0.01171 | 0.00089333
7847 | -1.7 | 19.7 | 2.84 | 2.84 | 0.8 | 16.46 | 1.54 | 0.011891 | 0.00092954
7848 | -1.5 | 19.5 | 3 | 3 | 0.8 | 16.5 | 1.5 | 0.01177 | 0.0009054
7849 | -1.3 | 19.3 | 3.16 | 3.16 | 0.8 | 16.54 | 1.46 | 0.011649 | 0.00088126
7850 | -1.5 | 19.5 | 3 | 3 | 0.8 | 16.5 | 1.5 | 0.01177 | 0.0009054
7851 | -1.7 | 19.7 | 2.84 | 2.84 | 0.8 | 16.46 | 1.54 | 0.011891 | 0.00092954
7852 | -1.6 | 19.6 | 2.92 | 2.92 | 0.8 | 16.48 | 1.52 | 0.011831 | 0.00091747
7853 | -1.4 | 19.4 | 3.08 | 3.08 | 0.8 | 16.52 | 1.48 | 0.01171 | 0.00089333
7854 | -1 | 19 | 3.4 | 3.4 | 0.8 | 16.6 | 1.4 | 0.011468 | 0.00084504
7855 | -0.8 | 18.8 | 3.56 | 3.56 | 0.8 | 16.64 | 1.36 | 0.011348 | 0.0008209
7856 | -0.9 | 18.9 | 3.48 | 3.48 | 0.8 | 16.62 | 1.38 | 0.011408 | 0.00083297
7857 | -0.6 | 18.6 | 3.72 | 3.72 | 0.8 | 16.68 | 1.32 | 0.011227 | 0.00079675
7858 | -0.3 | 18.3 | 3.96 | 3.96 | 0.8 | 16.74 | 1.26 | 0.011046 | 0.00076054
7859 | -0.1 | 18.1 | 4.12 | 4.12 | 0.8 | 16.78 | 1.22 | 0.010925 | 0.00073639
7860 | -0.2 | 18.2 | 4.04 | 4.04 | 0.8 | 16.76 | 1.24 | 0.010986 | 0.00074846
7861 | -0.2 | 18.2 | 4.04 | 4.04 | 0.8 | 16.76 | 1.24 | 0.010986 | 0.00074846
7862 | 0 | 18 | 4.2 | 4.2 | 0.8 | 16.8 | 1.2 | 0.010865 | 0.00072432
7863 | -0.2 | 18.2 | 4.04 | 4.04 | 0.8 | 16.76 | 1.24 | 0.010986 | 0.00074846
7864 | -0.9 | 18.9 | 3.48 | 3.48 | 0.8 | 16.62 | 1.38 | 0.011408 | 0.00083297
7865 | -1.2 | 19.2 | 3.24 | 3.24 | 0.8 | 16.56 | 1.44 | 0.011589 | 0.00086918
7866 | -1.2 | 19.2 | 3.24 | 3.24 | 0.8 | 16.56 | 1.44 | 0.011589 | 0.00086918
7867 | -1.4 | 19.4 | 3.08 | 3.08 | 0.8 | 16.52 | 1.48 | 0.01171 | 0.00089333
7868 | -1.5 | 19.5 | 3 | 3 | 0.8 | 16.5 | 1.5 | 0.01177 | 0.0009054
7869 | -1.8 | 19.8 | 2.76 | 2.76 | 0.8 | 16.44 | 1.56 | 0.011951 | 0.00094162
7870 | -2.1 | 20.1 | 2.52 | 2.52 | 0.8 | 16.38 | 1.62 | 0.012132 | 0.00097783
7871 | -2.4 | 20.4 | 2.28 | 2.28 | 0.8 | 16.32 | 1.68 | 0.012313 | 0.001014
7872 | -2.6 | 20.6 | 2.12 | 2.12 | 0.8 | 16.28 | 1.72 | 0.012434 | 0.0010382
7873 | -3.1 | 21.1 | 1.72 | 1.72 | 0.8 | 16.18 | 1.82 | 0.012736 | 0.0010986
7874 | -3 | 21 | 1.8 | 1.8 | 0.8 | 16.2 | 1.8 | 0.012676 | 0.0010865
7875 | -2.8 | 20.8 | 1.96 | 1.96 | 0.8 | 16.24 | 1.76 | 0.012555 | 0.0010623
7876 | -2.8 | 20.8 | 1.96 | 1.96 | 0.8 | 16.24 | 1.76 | 0.012555 | 0.0010623
7877 | -3 | 21 | 1.8 | 1.8 | 0.8 | 16.2 | 1.8 | 0.012676 | 0.0010865
7878 | -3.3 | 21.3 | 1.56 | 1.56 | 0.8 | 16.14 | 1.86 | 0.012857 | 0.0011227
7879 | -3.4 | 21.4 | 1.48 | 1.48 | 0.8 | 16.12 | 1.88 | 0.012917 | 0.0011348
7880 | -3.3 | 21.3 | 1.56 | 1.56 | 0.8 | 16.14 | 1.86 | 0.012857 | 0.0011227
7881 | -3 | 21 | 1.8 | 1.8 | 0.8 | 16.2 | 1.8 | 0.012676 | 0.0010865
7882 | -2.6 | 20.6 | 2.12 | 2.12 | 0.8 | 16.28 | 1.72 | 0.012434 | 0.0010382
7883 | -2.1 | 20.1 | 2.52 | 2.52 | 0.8 | 16.38 | 1.62 | 0.012132 | 0.00097783
7884 | -1.7 | 19.7 | 2.84 | 2.84 | 0.8 | 16.46 | 1.54 | 0.011891 | 0.00092954
7885 | -1.4 | 19.4 | 3.08 | 3.08 | 0.8 | 16.52 | 1.48 | 0.01171 | 0.00089333
7886 | -1.1 | 19.1 | 3.32 | 3.32 | 0.8 | 16.58 | 1.42 | 0.011529 | 0.00085711
7887 | -1 | 19 | 3.4 | 3.4 | 0.8 | 16.6 | 1.4 | 0.011468 | 0.00084504
7888 | -1 | 19 | 3.4 | 3.4 | 0.8 | 16.6 | 1.4 | 0.011468 | 0.00084504
7889 | -1 | 19 | 3.4 | 3.4 | 0.8 | 16.6 | 1.4 | 0.011468 | 0.00084504
7890 | -1 | 19 | 3.4 | 3.4 | 0.8 | 16.6 | 1.4 | 0.011468 | 0.00084504
7891 | -1 | 19 | 3.4 | 3.4 | 0.8 | 16.6 | 1.4 | 0.011468 | 0.00084504
7892 | -0.9 | 18.9 | 3.48 | 3.48 | 0.8 | 16.62 | 1.38 | 0.011408 | 0.00083297
7893 | -0.9 | 18.9 | 3.48 | 3.48 | 0.8 | 16.62 | 1.38 | 0.011408 | 0.00083297
7894 | -0.9 | 18.9 | 3.48 | 3.48 | 0.8 | 16.62 | 1.38 | 0.011408 | 0.00083297
7895 | -0.9 | 18.9 | 3.48 | 3.48 | 0.8 | 16.62 | 1.38 | 0.011408 | 0.00083297
7896 | -1 | 19 | 3.4 | 3.4 | 0.8 | 16.6 | 1.4 | 0.011468 | 0.00084504
7897 | -1 | 19 | 3.4 | 3.4 | 0.8 | 16.6 | 1.4 | 0.011468 | 0.00084504
7898 | -1 | 19 | 3.4 | 3.4 | 0.8 | 16.6 | 1.4 | 0.011468 | 0.00084504
7899 | -0.9 | 18.9 | 3.48 | 3.48 | 0.8 | 16.62 | 1.38 | 0.011408 | 0.00083297
7900 | -0.9 | 18.9 | 3.48 | 3.48 | 0.8 | 16.62 | 1.38 | 0.011408 | 0.00083297
7901 | -0.8 | 18.8 | 3.56 | 3.56 | 0.8 | 16.64 | 1.36 | 0.011348 | 0.0008209
7902 | -0.8 | 18.8 | 3.56 | 3.56 | 0.8 | 16.64 | 1.36 | 0.011348 | 0.0008209
7903 | -0.8 | 18.8 | 3.56 | 3.56 | 0.8 | 16.64 | 1.36 | 0.011348 | 0.0008209
7904 | -0.8 | 18.8 | 3.56 | 3.56 | 0.8 | 16.64 | 1.36 | 0.011348 | 0.0008209
7905 | -0.8 | 18.8 | 3.56 | 3.56 | 0.8 | 16.64 | 1.36 | 0.011348 | 0.0008209
7906 | -0.8 | 18.8 | 3.56 | 3.56 | 0.8 | 16.64 | 1.36 | 0.011348 | 0.0008209
7907 | -0.8 | 18.8 | 3.56 | 3.56 | 0.8 | 16.64 | 1.36 | 0.011348 | 0.0008209
7908 | -0.7 | 18.7 | 3.64 | 3.64 | 0.8 | 16.66 | 1.34 | 0.011287 | 0.00080882
7909 | -0.6 | 18.6 | 3.72 | 3.72 | 0.8 | 16.68 | 1.32 | 0.011227 | 0.00079675
7910 | -0.7 | 18.7 | 3.64 | 3.64 | 0.8 | 16.66 | 1.34 | 0.011287 | 0.00080882
7911 | -0.8 | 18.8 | 3.56 | 3.56 | 0.8 | 16.64 | 1.36 | 0.011348 | 0.0008209
7912 | -0.8 | 18.8 | 3.56 | 3.56 | 0.8 | 16.64 | 1.36 | 0.011348 | 0.0008209
7913 | -0.9 | 18.9 | 3.48 | 3.48 | 0.8 | 16.62 | 1.38 | 0.011408 | 0.00083297
7914 | -1.1 | 19.1 | 3.32 | 3.32 | 0.8 | 16.58 | 1.42 | 0.011529 | 0.00085711
7915 | -1.1 | 19.1 | 3.32 | 3.32 | 0.8 | 16.58 | 1.42 | 0.011529 | 0.00085711
7916 | -1.2 | 19.2 | 3.24 | 3.24 | 0.8 | 16.56 | 1.44 | 0.011589 | 0.00086918
7917 | -1.2 | 19.2 | 3.24 | 3.24 | 0.8 | 16.56 | 1.44 | 0.011589 | 0.00086918
7918 | -1.3 | 19.3 | 3.16 | 3.16 | 0.8 | 16.54 | 1.46 | 0.011649 | 0.00088126
7919 | -1.3 | 19.3 | 3.16 | 3.16 | 0.8 | 16.54 | 1.46 | 0.011649 | 0.00088126
7920 | -1.3 | 19.3 | 3.16 | 3.16 | 0.8 | 16.54 | 1.46 | 0.011649 | 0.00088126
7921 | -1.4 | 19.4 | 3.08 | 3.08 | 0.8 | 16.52 | 1.48 | 0.01171 | 0.00089333
7922 | -1.4 | 19.4 | 3.08 | 3.08 | 0.8 | 16.52 | 1.48 | 0.01171 | 0.00089333
7923 | -1.4 | 19.4 | 3.08 | 3.08 | 0.8 | 16.52 | 1.48 | 0.01171 | 0.00089333
7924 | -1.4 | 19.4 | 3.08 | 3.08 | 0.8 | 16.52 | 1.48 | 0.01171 | 0.00089333
7925 | -1.5 | 19.5 | 3 | 3 | 0.8 | 16.5 | 1.5 | 0.01177 | 0.0009054
7926 | -1.6 | 19.6 | 2.92 | 2.92 | 0.8 | 16.48 | 1.52 | 0.011831 | 0.00091747
7927 | -1.8 | 19.8 | 2.76 | 2.76 | 0.8 | 16.44 | 1.56 | 0.011951 | 0.00094162
7928 | -1.8 | 19.8 | 2.76 | 2.76 | 0.8 | 16.44 | 1.56 | 0.011951 | 0.00094162
7929 | -1.9 | 19.9 | 2.68 | 2.68 | 0.8 | 16.42 | 1.58 | 0.012012 | 0.00095369
7930 | -1.9 | 19.9 | 2.68 | 2.68 | 0.8 | 16.42 | 1.58 | 0.012012 | 0.00095369
7931 | -1.8 | 19.8 | 2.76 | 2.76 | 0.8 | 16.44 | 1.56 | 0.011951 | 0.00094162
7932 | -1.7 | 19.7 | 2.84 | 2.84 | 0.8 | 16.46 | 1.54 | 0.011891 | 0.00092954
7933 | -1.5 | 19.5 | 3 | 3 | 0.8 | 16.5 | 1.5 | 0.01177 | 0.0009054
7934 | -1.5 | 19.5 | 3 | 3 | 0.8 | 16.5 | 1.5 | 0.01177 | 0.0009054
7935 | -1.6 | 19.6 | 2.92 | 2.92 | 0.8 | 16.48 | 1.52 | 0.011831 | 0.00091747
7936 | -1.8 | 19.8 | 2.76 | 2.76 | 0.8 | 16.44 | 1.56 | 0.011951 | 0.00094162
7937 | -2 | 20 | 2.6 | 2.6 | 0.8 | 16.4 | 1.6 | 0.012072 | 0.00096576
7938 | -2.1 | 20.1 | 2.52 | 2.52 | 0.8 | 16.38 | 1.62 | 0.012132 | 0.00097783
7939 | -2.3 | 20.3 | 2.36 | 2.36 | 0.8 | 16.34 | 1.66 | 0.012253 | 0.001002
7940 | -2.6 | 20.6 | 2.12 | 2.12 | 0.8 | 16.28 | 1.72 | 0.012434 | 0.0010382
7941 | -3 | 21 | 1.8 | 1.8 | 0.8 | 16.2 | 1.8 | 0.012676 | 0.0010865
7942 | -3.5 | 21.5 | 1.4 | 1.4 | 0.8 | 16.1 | 1.9 | 0.012977 | 0.0011468
7943 | -3.9 | 21.9 | 1.08 | 1.08 | 0.8 | 16.02 | 1.98 | 0.013219 | 0.0011951
7944 | -4.2 | 22.2 | 0.84 | 0.84 | 0.8 | 15.96 | 2.04 | 0.0134 | 0.0012313
7945 | -4.3 | 22.3 | 0.76 | 0.76 | 0.8 | 15.94 | 2.06 | 0.01346 | 0.0012434
7946 | -4.5 | 22.5 | 0.6 | 0.6 | 0.8 | 15.9 | 2.1 | 0.013581 | 0.0012676
7947 | -4.6 | 22.6 | 0.52 | 0.52 | 0.8 | 15.88 | 2.12 | 0.013641 | 0.0012796
7948 | -4.6 | 22.6 | 0.52 | 0.52 | 0.8 | 15.88 | 2.12 | 0.013641 | 0.0012796
7949 | -4.7 | 22.7 | 0.44 | 0.44 | 0.8 | 15.86 | 2.14 | 0.013702 | 0.0012917
7950 | -5.2 | 23.2 | 0.04 | 0.04 | 0.8 | 15.76 | 2.24 | 0.014004 | 0.0013521
7951 | -5.6 | 23.6 | -0.28 | 0 | 0.78947 | 15.4 | 2.6 | 0.014245 | 0.0015694
7952 | -5.9 | 23.9 | -0.52 | 0 | 0.78067 | 15.1 | 2.9 | 0.014426 | 0.0017504
7953 | -6.1 | 24.1 | -0.68 | 0 | 0.77491 | 14.9 | 3.1 | 0.014547 | 0.0018712
7954 | -6.1 | 24.1 | -0.68 | 0 | 0.77491 | 14.9 | 3.1 | 0.014547 | 0.0018712
7955 | -6 | 24 | -0.6 | 0 | 0.77778 | 15 | 3 | 0.014486 | 0.0018108
7956 | -5.9 | 23.9 | -0.52 | 0 | 0.78067 | 15.1 | 2.9 | 0.014426 | 0.0017504
7957 | -5.8 | 23.8 | -0.44 | 0 | 0.78358 | 15.2 | 2.8 | 0.014366 | 0.0016901
7958 | -5.9 | 23.9 | -0.52 | 0 | 0.78067 | 15.1 | 2.9 | 0.014426 | 0.0017504
7959 | -6.3 | 24.3 | -0.84 | 0 | 0.76923 | 14.7 | 3.3 | 0.014667 | 0.0019919
7960 | -6.8 | 24.8 | -1.24 | 0 | 0.7554 | 14.2 | 3.8 | 0.014969 | 0.0022937
7961 | -7 | 25 | -1.4 | 0 | 0.75 | 14 | 4 | 0.01509 | 0.0024144
7962 | -7.2 | 25.2 | -1.56 | 0 | 0.74468 | 13.8 | 4.2 | 0.015211 | 0.0025351
7963 | -6.9 | 24.9 | -1.32 | 0 | 0.75269 | 14.1 | 3.9 | 0.01503 | 0.002354
7964 | -6.5 | 24.5 | -1 | 0 | 0.76364 | 14.5 | 3.5 | 0.014788 | 0.0021126
7965 | -6.6 | 24.6 | -1.08 | 0 | 0.76087 | 14.4 | 3.6 | 0.014849 | 0.002173
7966 | -6.2 | 24.2 | -0.76 | 0 | 0.77206 | 14.8 | 3.2 | 0.014607 | 0.0019315
7967 | -5.9 | 23.9 | -0.52 | 0 | 0.78067 | 15.1 | 2.9 | 0.014426 | 0.0017504
7968 | -5.8 | 23.8 | -0.44 | 0 | 0.78358 | 15.2 | 2.8 | 0.014366 | 0.0016901
7969 | -5.7 | 23.7 | -0.36 | 0 | 0.78652 | 15.3 | 2.7 | 0.014305 | 0.0016297
7970 | -5.6 | 23.6 | -0.28 | 0 | 0.78947 | 15.4 | 2.6 | 0.014245 | 0.0015694
7971 | -5.6 | 23.6 | -0.28 | 0 | 0.78947 | 15.4 | 2.6 | 0.014245 | 0.0015694
7972 | -5.6 | 23.6 | -0.28 | 0 | 0.78947 | 15.4 | 2.6 | 0.014245 | 0.0015694
7973 | -5.6 | 23.6 | -0.28 | 0 | 0.78947 | 15.4 | 2.6 | 0.014245 | 0.0015694
7974 | -5.6 | 23.6 | -0.28 | 0 | 0.78947 | 15.4 | 2.6 | 0.014245 | 0.0015694
7975 | -5.7 | 23.7 | -0.36 | 0 | 0.78652 | 15.3 | 2.7 | 0.014305 | 0.0016297
7976 | -6 | 24 | -0.6 | 0 | 0.77778 | 15 | 3 | 0.014486 | 0.0018108
7977 | -6.3 | 24.3 | -0.84 | 0 | 0.76923 | 14.7 | 3.3 | 0.014667 | 0.0019919
7978 | -6.6 | 24.6 | -1.08 | 0 | 0.76087 | 14.4 | 3.6 | 0.014849 | 0.002173
7979 | -6.6 | 24.6 | -1.08 | 0 | 0.76087 | 14.4 | 3.6 | 0.014849 | 0.002173
7980 | -6.7 | 24.7 | -1.16 | 0 | 0.75812 | 14.3 | 3.7 | 0.014909 | 0.0022333
7981 | -7 | 25 | -1.4 | 0 | 0.75 | 14 | 4 | 0.01509 | 0.0024144
7982 | -7.2 | 25.2 | -1.56 | 0 | 0.74468 | 13.8 | 4.2 | 0.015211 | 0.0025351
7983 | -7.3 | 25.3 | -1.64 | 0 | 0.74205 | 13.7 | 4.3 | 0.015271 | 0.0025955
7984 | -7.6 | 25.6 | -1.88 | 0 | 0.73427 | 13.4 | 4.6 | 0.015452 | 0.0027766
7985 | -7.8 | 25.8 | -2.04 | 0 | 0.72917 | 13.2 | 4.8 | 0.015573 | 0.0028973
7986 | -7.9 | 25.9 | -2.12 | 0 | 0.72664 | 13.1 | 4.9 | 0.015633 | 0.0029576
7987 | -8.1 | 26.1 | -2.28 | 0 | 0.72165 | 12.9 | 5.1 | 0.015754 | 0.0030784
7988 | -8.4 | 26.4 | -2.52 | 0 | 0.71429 | 12.6 | 5.4 | 0.015935 | 0.0032594
7989 | -8.9 | 26.9 | -2.92 | 0 | 0.70234 | 12.1 | 5.9 | 0.016237 | 0.0035612
7990 | -9.5 | 27.5 | -3.4 | 0 | 0.68852 | 11.5 | 6.5 | 0.016599 | 0.0039234
7991 | -10.2 | 28.2 | -3.96 | 0 | 0.67308 | 10.8 | 7.2 | 0.017022 | 0.0043459
7992 | -10.4 | 28.4 | -4.12 | 0 | 0.66879 | 10.6 | 7.4 | 0.017142 | 0.0044666
7993 | -10.3 | 28.3 | -4.04 | 0 | 0.67093 | 10.7 | 7.3 | 0.017082 | 0.0044063
7994 | -10.4 | 28.4 | -4.12 | 0 | 0.66879 | 10.6 | 7.4 | 0.017142 | 0.0044666
7995 | -10.6 | 28.6 | -4.28 | 0 | 0.66456 | 10.4 | 7.6 | 0.017263 | 0.0045874
7996 | -10.6 | 28.6 | -4.28 | 0 | 0.66456 | 10.4 | 7.6 | 0.017263 | 0.0045874
7997 | -10.6 | 28.6 | -4.28 | 0 | 0.66456 | 10.4 | 7.6 | 0.017263 | 0.0045874
7998 | -10.2 | 28.2 | -3.96 | 0 | 0.67308 | 10.8 | 7.2 | 0.017022 | 0.0043459
7999 | -10.1 | 28.1 | -3.88 | 0 | 0.67524 | 10.9 | 7.1 | 0.016961 | 0.0042856
8000 | -9.6 | 27.6 | -3.48 | 0 | 0.68627 | 11.4 | 6.6 | 0.016659 | 0.0039838
8001 | -9.4 | 27.4 | -3.32 | 0 | 0.69079 | 11.6 | 6.4 | 0.016539 | 0.003863
8002 | -8.9 | 26.9 | -2.92 | 0 | 0.70234 | 12.1 | 5.9 | 0.016237 | 0.0035612
8003 | -8.5 | 26.5 | -2.6 | 0 | 0.71186 | 12.5 | 5.5 | 0.015995 | 0.0033198
8004 | -8.5 | 26.5 | -2.6 | 0 | 0.71186 | 12.5 | 5.5 | 0.015995 | 0.0033198
8005 | -8.4 | 26.4 | -2.52 | 0 | 0.71429 | 12.6 | 5.4 | 0.015935 | 0.0032594
8006 | -8.7 | 26.7 | -2.76 | 0 | 0.70707 | 12.3 | 5.7 | 0.016116 | 0.0034405
8007 | -8.7 | 26.7 | -2.76 | 0 | 0.70707 | 12.3 | 5.7 | 0.016116 | 0.0034405
8008 | -8.6 | 26.6 | -2.68 | 0 | 0.70946 | 12.4 | 5.6 | 0.016056 | 0.0033802
8009 | -8.4 | 26.4 | -2.52 | 0 | 0.71429 | 12.6 | 5.4 | 0.015935 | 0.0032594
8010 | -8.3 | 26.3 | -2.44 | 0 | 0.71672 | 12.7 | 5.3 | 0.015875 | 0.0031991
8011 | -8.1 | 26.1 | -2.28 | 0 | 0.72165 | 12.9 | 5.1 | 0.015754 | 0.0030784
8012 | -7.9 | 25.9 | -2.12 | 0 | 0.72664 | 13.1 | 4.9 | 0.015633 | 0.0029576
8013 | -7.8 | 25.8 | -2.04 | 0 | 0.72917 | 13.2 | 4.8 | 0.015573 | 0.0028973
8014 | -7.6 | 25.6 | -1.88 | 0 | 0.73427 | 13.4 | 4.6 | 0.015452 | 0.0027766
8015 | -7.5 | 25.5 | -1.8 | 0 | 0.73684 | 13.5 | 4.5 | 0.015392 | 0.0027162
8016 | -7.3 | 25.3 | -1.64 | 0 | 0.74205 | 13.7 | 4.3 | 0.015271 | 0.0025955
8017 | -7.1 | 25.1 | -1.48 | 0 | 0.74733 | 13.9 | 4.1 | 0.01515 | 0.0024748
8018 | -7 | 25 | -1.4 | 0 | 0.75 | 14 | 4 | 0.01509 | 0.0024144
8019 | -6.8 | 24.8 | -1.24 | 0 | 0.7554 | 14.2 | 3.8 | 0.014969 | 0.0022937
8020 | -6.7 | 24.7 | -1.16 | 0 | 0.75812 | 14.3 | 3.7 | 0.014909 | 0.0022333
8021 | -6.5 | 24.5 | -1 | 0 | 0.76364 | 14.5 | 3.5 | 0.014788 | 0.0021126
8022 | -6.3 | 24.3 | -0.84 | 0 | 0.76923 | 14.7 | 3.3 | 0.014667 | 0.0019919
8023 | -6.2 | 24.2 | -0.76 | 0 | 0.77206 | 14.8 | 3.2 | 0.014607 | 0.0019315
8024 | -6 | 24 | -0.6 | 0 | 0.77778 | 15 | 3 | 0.014486 | 0.0018108
8025 | -6.5 | 24.5 | -1 | 0 | 0.76364 | 14.5 | 3.5 | 0.014788 | 0.0021126
8026 | -6.9 | 24.9 | -1.32 | 0 | 0.75269 | 14.1 | 3.9 | 0.01503 | 0.002354
8027 | -7.4 | 25.4 | -1.72 | 0 | 0.73944 | 13.6 | 4.4 | 0.015331 | 0.0026558
8028 | -6.4 | 24.4 | -0.92 | 0 | 0.76642 | 14.6 | 3.4 | 0.014728 | 0.0020522
8029 | -5.5 | 23.5 | -0.2 | 0 | 0.79245 | 15.5 | 2.5 | 0.014185 | 0.001509
8030 | -4.5 | 22.5 | 0.6 | 0.6 | 0.8 | 15.9 | 2.1 | 0.013581 | 0.0012676
8031 | -3.6 | 21.6 | 1.32 | 1.32 | 0.8 | 16.08 | 1.92 | 0.013038 | 0.0011589
8032 | -2.7 | 20.7 | 2.04 | 2.04 | 0.8 | 16.26 | 1.74 | 0.012495 | 0.0010503
8033 | -1.8 | 19.8 | 2.76 | 2.76 | 0.8 | 16.44 | 1.56 | 0.011951 | 0.00094162
8034 | -1.9 | 19.9 | 2.68 | 2.68 | 0.8 | 16.42 | 1.58 | 0.012012 | 0.00095369
8035 | -2 | 20 | 2.6 | 2.6 | 0.8 | 16.4 | 1.6 | 0.012072 | 0.00096576
8036 | -2.1 | 20.1 | 2.52 | 2.52 | 0.8 | 16.38 | 1.62 | 0.012132 | 0.00097783
8037 | -1.7 | 19.7 | 2.84 | 2.84 | 0.8 | 16.46 | 1.54 | 0.011891 | 0.00092954
8038 | -1.3 | 19.3 | 3.16 | 3.16 | 0.8 | 16.54 | 1.46 | 0.011649 | 0.00088126
8039 | -0.9 | 18.9 | 3.48 | 3.48 | 0.8 | 16.62 | 1.38 | 0.011408 | 0.00083297
8040 | 0.1 | 17.9 | 4.28 | 4.28 | 0.8 | 16.82 | 1.18 | 0.010804 | 0.00071225
8041 | 1 | 17 | 5 | 5 | 0.8 | 17 | 1 | 0.010261 | 0.0006036
8042 | 2 | 16 | 5.8 | 5.8 | 0.8 | 17.2 | 0.8 | 0.0096576 | 0.00048288
8043 | 2.2 | 15.8 | 5.96 | 5.96 | 0.8 | 17.24 | 0.76 | 0.0095369 | 0.00045874
8044 | 2.3 | 15.7 | 6.04 | 6.04 | 0.8 | 17.26 | 0.74 | 0.0094765 | 0.00044666
8045 | 2.5 | 15.5 | 6.2 | 6.2 | 0.8 | 17.3 | 0.7 | 0.0093558 | 0.00042252
8046 | 2.4 | 15.6 | 6.12 | 6.12 | 0.8 | 17.28 | 0.72 | 0.0094162 | 0.00043459
8047 | 2.3 | 15.7 | 6.04 | 6.04 | 0.8 | 17.26 | 0.74 | 0.0094765 | 0.00044666
8048 | 2.2 | 15.8 | 5.96 | 5.96 | 0.8 | 17.24 | 0.76 | 0.0095369 | 0.00045874
8049 | 2.2 | 15.8 | 5.96 | 5.96 | 0.8 | 17.24 | 0.76 | 0.0095369 | 0.00045874
8050 | 2.2 | 15.8 | 5.96 | 5.96 | 0.8 | 17.24 | 0.76 | 0.0095369 | 0.00045874
8051 | 2.2 | 15.8 | 5.96 | 5.96 | 0.8 | 17.24 | 0.76 | 0.0095369 | 0.00045874
8052 | 2.4 | 15.6 | 6.12 | 6.12 | 0.8 | 17.28 | 0.72 | 0.0094162 | 0.00043459
8053 | 2.7 | 15.3 | 6.36 | 6.36 | 0.8 | 17.34 | 0.66 | 0.0092351 | 0.00039838
8054 | 2.9 | 15.1 | 6.52 | 6.52 | 0.8 | 17.38 | 0.62 | 0.0091144 | 0.00037423
8055 | 3 | 15 | 6.6 | 6.6 | 0.8 | 17.4 | 0.6 | 0.009054 | 0.00036216
8056 | 3 | 15 | 6.6 | 6.6 | 0.8 | 17.4 | 0.6 | 0.009054 | 0.00036216
8057 | 3.1 | 14.9 | 6.68 | 6.68 | 0.8 | 17.42 | 0.58 | 0.0089936 | 0.00035009
8058 | 3 | 15 | 6.6 | 6.6 | 0.8 | 17.4 | 0.6 | 0.009054 | 0.00036216
8059 | 2.8 | 15.2 | 6.44 | 6.44 | 0.8 | 17.36 | 0.64 | 0.0091747 | 0.0003863
8060 | 2.7 | 15.3 | 6.36 | 6.36 | 0.8 | 17.34 | 0.66 | 0.0092351 | 0.00039838
8061 | 2.4 | 15.6 | 6.12 | 6.12 | 0.8 | 17.28 | 0.72 | 0.0094162 | 0.00043459
8062 | 2.2 | 15.8 | 5.96 | 5.96 | 0.8 | 17.24 | 0.76 | 0.0095369 | 0.00045874
8063 | 1.9 | 16.1 | 5.72 | 5.72 | 0.8 | 17.18 | 0.82 | 0.009718 | 0.00049495
8064 | 1.6 | 16.4 | 5.48 | 5.48 | 0.8 | 17.12 | 0.88 | 0.009899 | 0.00053117
8065 | 1.2 | 16.8 | 5.16 | 5.16 | 0.8 | 17.04 | 0.96 | 0.01014 | 0.00057946
8066 | 0.9 | 17.1 | 4.92 | 4.92 | 0.8 | 16.98 | 1.02 | 0.010322 | 0.00061567
8067 | 0.6 | 17.4 | 4.68 | 4.68 | 0.8 | 16.92 | 1.08 | 0.010503 | 0.00065189
8068 | 0.4 | 17.6 | 4.52 | 4.52 | 0.8 | 16.88 | 1.12 | 0.010623 | 0.00067603
8069 | 0.1 | 17.9 | 4.28 | 4.28 | 0.8 | 16.82 | 1.18 | 0.010804 | 0.00071225
8070 | 0.2 | 17.8 | 4.36 | 4.36 | 0.8 | 16.84 | 1.16 | 0.010744 | 0.00070018
8071 | 0.2 | 17.8 | 4.36 | 4.36 | 0.8 | 16.84 | 1.16 | 0.010744 | 0.00070018
8072 | 0.3 | 17.7 | 4.44 | 4.44 | 0.8 | 16.86 | 1.14 | 0.010684 | 0.0006881
8073 | 0.4 | 17.6 | 4.52 | 4.52 | 0.8 | 16.88 | 1.12 | 0.010623 | 0.00067603
8074 | 0.4 | 17.6 | 4.52 | 4.52 | 0.8 | 16.88 | 1.12 | 0.010623 | 0.00067603
8075 | 0.5 | 17.5 | 4.6 | 4.6 | 0.8 | 16.9 | 1.1 | 0.010563 | 0.00066396
8076 | 0.5 | 17.5 | 4.6 | 4.6 | 0.8 | 16.9 | 1.1 | 0.010563 | 0.00066396
8077 | 0.6 | 17.4 | 4.68 | 4.68 | 0.8 | 16.92 | 1.08 | 0.010503 | 0.00065189
8078 | 0.6 | 17.4 | 4.68 | 4.68 | 0.8 | 16.92 | 1.08 | 0.010503 | 0.00065189
8079 | 0.5 | 17.5 | 4.6 | 4.6 | 0.8 | 16.9 | 1.1 | 0.010563 | 0.00066396
8080 | 0.5 | 17.5 | 4.6 | 4.6 | 0.8 | 16.9 | 1.1 | 0.010563 | 0.00066396
8081 | 0.4 | 17.6 | 4.52 | 4.52 | 0.8 | 16.88 | 1.12 | 0.010623 | 0.00067603
8082 | 0.5 | 17.5 | 4.6 | 4.6 | 0.8 | 16.9 | 1.1 | 0.010563 | 0.00066396
8083 | 0.5 | 17.5 | 4.6 | 4.6 | 0.8 | 16.9 | 1.1 | 0.010563 | 0.00066396
8084 | 0.6 | 17.4 | 4.68 | 4.68 | 0.8 | 16.92 | 1.08 | 0.010503 | 0.00065189
8085 | 0.6 | 17.4 | 4.68 | 4.68 | 0.8 | 16.92 | 1.08 | 0.010503 | 0.00065189
8086 | 0.6 | 17.4 | 4.68 | 4.68 | 0.8 | 16.92 | 1.08 | 0.010503 | 0.00065189
8087 | 0.6 | 17.4 | 4.68 | 4.68 | 0.8 | 16.92 | 1.08 | 0.010503 | 0.00065189
8088 | 0.4 | 17.6 | 4.52 | 4.52 | 0.8 | 16.88 | 1.12 | 0.010623 | 0.00067603
8089 | 0.2 | 17.8 | 4.36 | 4.36 | 0.8 | 16.84 | 1.16 | 0.010744 | 0.00070018
8090 | 0 | 18 | 4.2 | 4.2 | 0.8 | 16.8 | 1.2 | 0.010865 | 0.00072432
8091 | -0.2 | 18.2 | 4.04 | 4.04 | 0.8 | 16.76 | 1.24 | 0.010986 | 0.00074846
8092 | -0.3 | 18.3 | 3.96 | 3.96 | 0.8 | 16.74 | 1.26 | 0.011046 | 0.00076054
8093 | -0.5 | 18.5 | 3.8 | 3.8 | 0.8 | 16.7 | 1.3 | 0.011167 | 0.00078468
8094 | -0.8 | 18.8 | 3.56 | 3.56 | 0.8 | 16.64 | 1.36 | 0.011348 | 0.0008209
8095 | -1.1 | 19.1 | 3.32 | 3.32 | 0.8 | 16.58 | 1.42 | 0.011529 | 0.00085711
8096 | -1.4 | 19.4 | 3.08 | 3.08 | 0.8 | 16.52 | 1.48 | 0.01171 | 0.00089333
8097 | -1.5 | 19.5 | 3 | 3 | 0.8 | 16.5 | 1.5 | 0.01177 | 0.0009054
8098 | -1.7 | 19.7 | 2.84 | 2.84 | 0.8 | 16.46 | 1.54 | 0.011891 | 0.00092954
8099 | -1.8 | 19.8 | 2.76 | 2.76 | 0.8 | 16.44 | 1.56 | 0.011951 | 0.00094162
8100 | -1.9 | 19.9 | 2.68 | 2.68 | 0.8 | 16.42 | 1.58 | 0.012012 | 0.00095369
8101 | -2 | 20 | 2.6 | 2.6 | 0.8 | 16.4 | 1.6 | 0.012072 | 0.00096576
8102 | -2.1 | 20.1 | 2.52 | 2.52 | 0.8 | 16.38 | 1.62 | 0.012132 | 0.00097783
8103 | -2 | 20 | 2.6 | 2.6 | 0.8 | 16.4 | 1.6 | 0.012072 | 0.00096576
8104 | -1.8 | 19.8 | 2.76 | 2.76 | 0.8 | 16.44 | 1.56 | 0.011951 | 0.00094162
8105 | -1.7 | 19.7 | 2.84 | 2.84 | 0.8 | 16.46 | 1.54 | 0.011891 | 0.00092954
8106 | -1.6 | 19.6 | 2.92 | 2.92 | 0.8 | 16.48 | 1.52 | 0.011831 | 0.00091747
8107 | -1.6 | 19.6 | 2.92 | 2.92 | 0.8 | 16.48 | 1.52 | 0.011831 | 0.00091747
8108 | -1.5 | 19.5 | 3 | 3 | 0.8 | 16.5 | 1.5 | 0.01177 | 0.0009054
8109 | -1.3 | 19.3 | 3.16 | 3.16 | 0.8 | 16.54 | 1.46 | 0.011649 | 0.00088126
8110 | -1.2 | 19.2 | 3.24 | 3.24 | 0.8 | 16.56 | 1.44 | 0.011589 | 0.00086918
8111 | -1 | 19 | 3.4 | 3.4 | 0.8 | 16.6 | 1.4 | 0.011468 | 0.00084504
8112 | -0.9 | 18.9 | 3.48 | 3.48 | 0.8 | 16.62 | 1.38 | 0.011408 | 0.00083297
8113 | -0.7 | 18.7 | 3.64 | 3.64 | 0.8 | 16.66 | 1.34 | 0.011287 | 0.00080882
8114 | -0.6 | 18.6 | 3.72 | 3.72 | 0.8 | 16.68 | 1.32 | 0.011227 | 0.00079675
8115 | -0.6 | 18.6 | 3.72 | 3.72 | 0.8 | 16.68 | 1.32 | 0.011227 | 0.00079675
8116 | -0.6 | 18.6 | 3.72 | 3.72 | 0.8 | 16.68 | 1.32 | 0.011227 | 0.00079675
8117 | -0.6 | 18.6 | 3.72 | 3.72 | 0.8 | 16.68 | 1.32 | 0.011227 | 0.00079675
8118 | -0.4 | 18.4 | 3.88 | 3.88 | 0.8 | 16.72 | 1.28 | 0.011106 | 0.00077261
8119 | -0.3 | 18.3 | 3.96 | 3.96 | 0.8 | 16.74 | 1.26 | 0.011046 | 0.00076054
8120 | -0.1 | 18.1 | 4.12 | 4.12 | 0.8 | 16.78 | 1.22 | 0.010925 | 0.00073639
8121 | 0.1 | 17.9 | 4.28 | 4.28 | 0.8 | 16.82 | 1.18 | 0.010804 | 0.00071225
8122 | 0.2 | 17.8 | 4.36 | 4.36 | 0.8 | 16.84 | 1.16 | 0.010744 | 0.00070018
8123 | 0.4 | 17.6 | 4.52 | 4.52 | 0.8 | 16.88 | 1.12 | 0.010623 | 0.00067603
8124 | 0.5 | 17.5 | 4.6 | 4.6 | 0.8 | 16.9 | 1.1 | 0.010563 | 0.00066396
8125 | 0.5 | 17.5 | 4.6 | 4.6 | 0.8 | 16.9 | 1.1 | 0.010563 | 0.00066396
8126 | 0.6 | 17.4 | 4.68 | 4.68 | 0.8 | 16.92 | 1.08 | 0.010503 | 0.00065189
8127 | 0.8 | 17.2 | 4.84 | 4.84 | 0.8 | 16.96 | 1.04 | 0.010382 | 0.00062774
8128 | 0.9 | 17.1 | 4.92 | 4.92 | 0.8 | 16.98 | 1.02 | 0.010322 | 0.00061567
8129 | 1.1 | 16.9 | 5.08 | 5.08 | 0.8 | 17.02 | 0.98 | 0.010201 | 0.00059153
8130 | 1.1 | 16.9 | 5.08 | 5.08 | 0.8 | 17.02 | 0.98 | 0.010201 | 0.00059153
8131 | 1.2 | 16.8 | 5.16 | 5.16 | 0.8 | 17.04 | 0.96 | 0.01014 | 0.00057946
8132 | 1.2 | 16.8 | 5.16 | 5.16 | 0.8 | 17.04 | 0.96 | 0.01014 | 0.00057946
8133 | 1.1 | 16.9 | 5.08 | 5.08 | 0.8 | 17.02 | 0.98 | 0.010201 | 0.00059153
8134 | 0.9 | 17.1 | 4.92 | 4.92 | 0.8 | 16.98 | 1.02 | 0.010322 | 0.00061567
8135 | 0.8 | 17.2 | 4.84 | 4.84 | 0.8 | 16.96 | 1.04 | 0.010382 | 0.00062774
8136 | 0.8 | 17.2 | 4.84 | 4.84 | 0.8 | 16.96 | 1.04 | 0.010382 | 0.00062774
8137 | 0.7 | 17.3 | 4.76 | 4.76 | 0.8 | 16.94 | 1.06 | 0.010442 | 0.00063982
8138 | 0.7 | 17.3 | 4.76 | 4.76 | 0.8 | 16.94 | 1.06 | 0.010442 | 0.00063982
8139 | 0.7 | 17.3 | 4.76 | 4.76 | 0.8 | 16.94 | 1.06 | 0.010442 | 0.00063982
8140 | 0.7 | 17.3 | 4.76 | 4.76 | 0.8 | 16.94 | 1.06 | 0.010442 | 0.00063982
8141 | 0.7 | 17.3 | 4.76 | 4.76 | 0.8 | 16.94 | 1.06 | 0.010442 | 0.00063982
8142 | 0.7 | 17.3 | 4.76 | 4.76 | 0.8 | 16.94 | 1.06 | 0.010442 | 0.00063982
8143 | 0.8 | 17.2 | 4.84 | 4.84 | 0.8 | 16.96 | 1.04 | 0.010382 | 0.00062774
8144 | 0.8 | 17.2 | 4.84 | 4.84 | 0.8 | 16.96 | 1.04 | 0.010382 | 0.00062774
8145 | 0.8 | 17.2 | 4.84 | 4.84 | 0.8 | 16.96 | 1.04 | 0.010382 | 0.00062774
8146 | 0.8 | 17.2 | 4.84 | 4.84 | 0.8 | 16.96 | 1.04 | 0.010382 | 0.00062774
8147 | 0.8 | 17.2 | 4.84 | 4.84 | 0.8 | 16.96 | 1.04 | 0.010382 | 0.00062774
8148 | 0.8 | 17.2 | 4.84 | 4.84 | 0.8 | 16.96 | 1.04 | 0.010382 | 0.00062774
8149 | 0.9 | 17.1 | 4.92 | 4.92 | 0.8 | 16.98 | 1.02 | 0.010322 | 0.00061567
8150 | 0.9 | 17.1 | 4.92 | 4.92 | 0.8 | 16.98 | 1.02 | 0.010322 | 0.00061567
8151 | 1 | 17 | 5 | 5 | 0.8 | 17 | 1 | 0.010261 | 0.0006036
8152 | 1.1 | 16.9 | 5.08 | 5.08 | 0.8 | 17.02 | 0.98 | 0.010201 | 0.00059153
8153 | 1.2 | 16.8 | 5.16 | 5.16 | 0.8 | 17.04 | 0.96 | 0.01014 | 0.00057946
8154 | 1.1 | 16.9 | 5.08 | 5.08 | 0.8 | 17.02 | 0.98 | 0.010201 | 0.00059153
8155 | 1.1 | 16.9 | 5.08 | 5.08 | 0.8 | 17.02 | 0.98 | 0.010201 | 0.00059153
8156 | 1 | 17 | 5 | 5 | 0.8 | 17 | 1 | 0.010261 | 0.0006036
8157 | 0.9 | 17.1 | 4.92 | 4.92 | 0.8 | 16.98 | 1.02 | 0.010322 | 0.00061567
8158 | 0.9 | 17.1 | 4.92 | 4.92 | 0.8 | 16.98 | 1.02 | 0.010322 | 0.00061567
8159 | 0.8 | 17.2 | 4.84 | 4.84 | 0.8 | 16.96 | 1.04 | 0.010382 | 0.00062774
8160 | 0.7 | 17.3 | 4.76 | 4.76 | 0.8 | 16.94 | 1.06 | 0.010442 | 0.00063982
8161 | 0.6 | 17.4 | 4.68 | 4.68 | 0.8 | 16.92 | 1.08 | 0.010503 | 0.00065189
8162 | 0.5 | 17.5 | 4.6 | 4.6 | 0.8 | 16.9 | 1.1 | 0.010563 | 0.00066396
8163 | 0.5 | 17.5 | 4.6 | 4.6 | 0.8 | 16.9 | 1.1 | 0.010563 | 0.00066396
8164 | 0.4 | 17.6 | 4.52 | 4.52 | 0.8 | 16.88 | 1.12 | 0.010623 | 0.00067603
8165 | 0.4 | 17.6 | 4.52 | 4.52 | 0.8 | 16.88 | 1.12 | 0.010623 | 0.00067603
8166 | 0.4 | 17.6 | 4.52 | 4.52 | 0.8 | 16.88 | 1.12 | 0.010623 | 0.00067603
8167 | 0.4 | 17.6 | 4.52 | 4.52 | 0.8 | 16.88 | 1.12 | 0.010623 | 0.00067603
8168 | 0.4 | 17.6 | 4.52 | 4.52 | 0.8 | 16.88 | 1.12 | 0.010623 | 0.00067603
8169 | 0.4 | 17.6 | 4.52 | 4.52 | 0.8 | 16.88 | 1.12 | 0.010623 | 0.00067603
8170 | 0.4 | 17.6 | 4.52 | 4.52 | 0.8 | 16.88 | 1.12 | 0.010623 | 0.00067603
8171 | 0.4 | 17.6 | 4.52 | 4.52 | 0.8 | 16.88 | 1.12 | 0.010623 | 0.00067603
8172 | 0.4 | 17.6 | 4.52 | 4.52 | 0.8 | 16.88 | 1.12 | 0.010623 | 0.00067603
8173 | 0.3 | 17.7 | 4.44 | 4.44 | 0.8 | 16.86 | 1.14 | 0.010684 | 0.0006881
8174 | 0.3 | 17.7 | 4.44 | 4.44 | 0.8 | 16.86 | 1.14 | 0.010684 | 0.0006881
8175 | 0.3 | 17.7 | 4.44 | 4.44 | 0.8 | 16.86 | 1.14 | 0.010684 | 0.0006881
8176 | 0.4 | 17.6 | 4.52 | 4.52 | 0.8 | 16.88 | 1.12 | 0.010623 | 0.00067603
8177 | 0.4 | 17.6 | 4.52 | 4.52 | 0.8 | 16.88 | 1.12 | 0.010623 | 0.00067603
8178 | 0.3 | 17.7 | 4.44 | 4.44 | 0.8 | 16.86 | 1.14 | 0.010684 | 0.0006881
8179 | 0.3 | 17.7 | 4.44 | 4.44 | 0.8 | 16.86 | 1.14 | 0.010684 | 0.0006881
8180 | 0.2 | 17.8 | 4.36 | 4.36 | 0.8 | 16.84 | 1.16 | 0.010744 | 0.00070018
8181 | 0.1 | 17.9 | 4.28 | 4.28 | 0.8 | 16.82 | 1.18 | 0.010804 | 0.00071225
8182 | 0.1 | 17.9 | 4.28 | 4.28 | 0.8 | 16.82 | 1.18 | 0.010804 | 0.00071225
8183 | 0 | 18 | 4.2 | 4.2 | 0.8 | 16.8 | 1.2 | 0.010865 | 0.00072432
8184 | -0.1 | 18.1 | 4.12 | 4.12 | 0.8 | 16.78 | 1.22 | 0.010925 | 0.00073639
8185 | -0.1 | 18.1 | 4.12 | 4.12 | 0.8 | 16.78 | 1.22 | 0.010925 | 0.00073639
8186 | -0.2 | 18.2 | 4.04 | 4.04 | 0.8 | 16.76 | 1.24 | 0.010986 | 0.00074846
8187 | -0.4 | 18.4 | 3.88 | 3.88 | 0.8 | 16.72 | 1.28 | 0.011106 | 0.00077261
8188 | -0.6 | 18.6 | 3.72 | 3.72 | 0.8 | 16.68 | 1.32 | 0.011227 | 0.00079675
8189 | -0.8 | 18.8 | 3.56 | 3.56 | 0.8 | 16.64 | 1.36 | 0.011348 | 0.0008209
8190 | -0.7 | 18.7 | 3.64 | 3.64 | 0.8 | 16.66 | 1.34 | 0.011287 | 0.00080882
8191 | -0.6 | 18.6 | 3.72 | 3.72 | 0.8 | 16.68 | 1.32 | 0.011227 | 0.00079675
8192 | -0.5 | 18.5 | 3.8 | 3.8 | 0.8 | 16.7 | 1.3 | 0.011167 | 0.00078468
8193 | -0.6 | 18.6 | 3.72 | 3.72 | 0.8 | 16.68 | 1.32 | 0.011227 | 0.00079675
8194 | -0.6 | 18.6 | 3.72 | 3.72 | 0.8 | 16.68 | 1.32 | 0.011227 | 0.00079675
8195 | -0.7 | 18.7 | 3.64 | 3.64 | 0.8 | 16.66 | 1.34 | 0.011287 | 0.00080882
8196 | -0.7 | 18.7 | 3.64 | 3.64 | 0.8 | 16.66 | 1.34 | 0.011287 | 0.00080882
8197 | -0.7 | 18.7 | 3.64 | 3.64 | 0.8 | 16.66 | 1.34 | 0.011287 | 0.00080882
8198 | -0.7 | 18.7 | 3.64 | 3.64 | 0.8 | 16.66 | 1.34 | 0.011287 | 0.00080882
8199 | -0.5 | 18.5 | 3.8 | 3.8 | 0.8 | 16.7 | 1.3 | 0.011167 | 0.00078468
8200 | -0.2 | 18.2 | 4.04 | 4.04 | 0.8 | 16.76 | 1.24 | 0.010986 | 0.00074846
8201 | 0 | 18 | 4.2 | 4.2 | 0.8 | 16.8 | 1.2 | 0.010865 | 0.00072432
8202 | 0.1 | 17.9 | 4.28 | 4.28 | 0.8 | 16.82 | 1.18 | 0.010804 | 0.00071225
8203 | 0.1 | 17.9 | 4.28 | 4.28 | 0.8 | 16.82 | 1.18 | 0.010804 | 0.00071225
8204 | 0.2 | 17.8 | 4.36 | 4.36 | 0.8 | 16.84 | 1.16 | 0.010744 | 0.00070018
8205 | 0.4 | 17.6 | 4.52 | 4.52 | 0.8 | 16.88 | 1.12 | 0.010623 | 0.00067603
8206 | 0.6 | 17.4 | 4.68 | 4.68 | 0.8 | 16.92 | 1.08 | 0.010503 | 0.00065189
8207 | 0.8 | 17.2 | 4.84 | 4.84 | 0.8 | 16.96 | 1.04 | 0.010382 | 0.00062774
8208 | 0.8 | 17.2 | 4.84 | 4.84 | 0.8 | 16.96 | 1.04 | 0.010382 | 0.00062774
8209 | 0.9 | 17.1 | 4.92 | 4.92 | 0.8 | 16.98 | 1.02 | 0.010322 | 0.00061567
8210 | 0.9 | 17.1 | 4.92 | 4.92 | 0.8 | 16.98 | 1.02 | 0.010322 | 0.00061567
8211 | 0.9 | 17.1 | 4.92 | 4.92 | 0.8 | 16.98 | 1.02 | 0.010322 | 0.00061567
8212 | 0.8 | 17.2 | 4.84 | 4.84 | 0.8 | 16.96 | 1.04 | 0.010382 | 0.00062774
8213 | 0.8 | 17.2 | 4.84 | 4.84 | 0.8 | 16.96 | 1.04 | 0.010382 | 0.00062774
8214 | 0.8 | 17.2 | 4.84 | 4.84 | 0.8 | 16.96 | 1.04 | 0.010382 | 0.00062774
8215 | 0.7 | 17.3 | 4.76 | 4.76 | 0.8 | 16.94 | 1.06 | 0.010442 | 0.00063982
8216 | 0.7 | 17.3 | 4.76 | 4.76 | 0.8 | 16.94 | 1.06 | 0.010442 | 0.00063982
8217 | 0.5 | 17.5 | 4.6 | 4.6 | 0.8 | 16.9 | 1.1 | 0.010563 | 0.00066396
8218 | 0.3 | 17.7 | 4.44 | 4.44 | 0.8 | 16.86 | 1.14 | 0.010684 | 0.0006881
8219 | 0.1 | 17.9 | 4.28 | 4.28 | 0.8 | 16.82 | 1.18 | 0.010804 | 0.00071225
8220 | 0.2 | 17.8 | 4.36 | 4.36 | 0.8 | 16.84 | 1.16 | 0.010744 | 0.00070018
8221 | 0.4 | 17.6 | 4.52 | 4.52 | 0.8 | 16.88 | 1.12 | 0.010623 | 0.00067603
8222 | 0.5 | 17.5 | 4.6 | 4.6 | 0.8 | 16.9 | 1.1 | 0.010563 | 0.00066396
8223 | 0.5 | 17.5 | 4.6 | 4.6 | 0.8 | 16.9 | 1.1 | 0.010563 | 0.00066396
8224 | 0.5 | 17.5 | 4.6 | 4.6 | 0.8 | 16.9 | 1.1 | 0.010563 | 0.00066396
8225 | 0.5 | 17.5 | 4.6 | 4.6 | 0.8 | 16.9 | 1.1 | 0.010563 | 0.00066396
8226 | 0.7 | 17.3 | 4.76 | 4.76 | 0.8 | 16.94 | 1.06 | 0.010442 | 0.00063982
8227 | 0.8 | 17.2 | 4.84 | 4.84 | 0.8 | 16.96 | 1.04 | 0.010382 | 0.00062774
8228 | 1 | 17 | 5 | 5 | 0.8 | 17 | 1 | 0.010261 | 0.0006036
8229 | 1 | 17 | 5 | 5 | 0.8 | 17 | 1 | 0.010261 | 0.0006036
8230 | 1 | 17 | 5 | 5 | 0.8 | 17 | 1 | 0.010261 | 0.0006036
8231 | 1 | 17 | 5 | 5 | 0.8 | 17 | 1 | 0.010261 | 0.0006036
8232 | 1.1 | 16.9 | 5.08 | 5.08 | 0.8 | 17.02 | 0.98 | 0.010201 | 0.00059153
8233 | 1.3 | 16.7 | 5.24 | 5.24 | 0.8 | 17.06 | 0.94 | 0.01008 | 0.00056738
8234 | 1.4 | 16.6 | 5.32 | 5.32 | 0.8 | 17.08 | 0.92 | 0.01002 | 0.00055531
8235 | 1.2 | 16.8 | 5.16 | 5.16 | 0.8 | 17.04 | 0.96 | 0.01014 | 0.00057946
8236 | 1 | 17 | 5 | 5 | 0.8 | 17 | 1 | 0.010261 | 0.0006036
8237 | 0.8 | 17.2 | 4.84 | 4.84 | 0.8 | 16.96 | 1.04 | 0.010382 | 0.00062774
8238 | 0.7 | 17.3 | 4.76 | 4.76 | 0.8 | 16.94 | 1.06 | 0.010442 | 0.00063982
8239 | 0.5 | 17.5 | 4.6 | 4.6 | 0.8 | 16.9 | 1.1 | 0.010563 | 0.00066396
8240 | 0.4 | 17.6 | 4.52 | 4.52 | 0.8 | 16.88 | 1.12 | 0.010623 | 0.00067603
8241 | 0.2 | 17.8 | 4.36 | 4.36 | 0.8 | 16.84 | 1.16 | 0.010744 | 0.00070018
8242 | 0 | 18 | 4.2 | 4.2 | 0.8 | 16.8 | 1.2 | 0.010865 | 0.00072432
8243 | -0.2 | 18.2 | 4.04 | 4.04 | 0.8 | 16.76 | 1.24 | 0.010986 | 0.00074846
8244 | -0.2 | 18.2 | 4.04 | 4.04 | 0.8 | 16.76 | 1.24 | 0.010986 | 0.00074846
8245 | -0.1 | 18.1 | 4.12 | 4.12 | 0.8 | 16.78 | 1.22 | 0.010925 | 0.00073639
8246 | -0.1 | 18.1 | 4.12 | 4.12 | 0.8 | 16.78 | 1.22 | 0.010925 | 0.00073639
8247 | -0.1 | 18.1 | 4.12 | 4.12 | 0.8 | 16.78 | 1.22 | 0.010925 | 0.00073639
8248 | -0.2 | 18.2 | 4.04 | 4.04 | 0.8 | 16.76 | 1.24 | 0.010986 | 0.00074846
8249 | -0.2 | 18.2 | 4.04 | 4.04 | 0.8 | 16.76 | 1.24 | 0.010986 | 0.00074846
8250 | -0.1 | 18.1 | 4.12 | 4.12 | 0.8 | 16.78 | 1.22 | 0.010925 | 0.00073639
8251 | 0 | 18 | 4.2 | 4.2 | 0.8 | 16.8 | 1.2 | 0.010865 | 0.00072432
8252 | 0.1 | 17.9 | 4.28 | 4.28 | 0.8 | 16.82 | 1.18 | 0.010804 | 0.00071225
8253 | 0.2 | 17.8 | 4.36 | 4.36 | 0.8 | 16.84 | 1.16 | 0.010744 | 0.00070018
8254 | 0.2 | 17.8 | 4.36 | 4.36 | 0.8 | 16.84 | 1.16 | 0.010744 | 0.00070018
8255 | 0.3 | 17.7 | 4.44 | 4.44 | 0.8 | 16.86 | 1.14 | 0.010684 | 0.0006881
8256 | 0.4 | 17.6 | 4.52 | 4.52 | 0.8 | 16.88 | 1.12 | 0.010623 | 0.00067603
8257 | 0.4 | 17.6 | 4.52 | 4.52 | 0.8 | 16.88 | 1.12 | 0.010623 | 0.00067603
8258 | 0.5 | 17.5 | 4.6 | 4.6 | 0.8 | 16.9 | 1.1 | 0.010563 | 0.00066396
8259 | 0.6 | 17.4 | 4.68 | 4.68 | 0.8 | 16.92 | 1.08 | 0.010503 | 0.00065189
8260 | 0.6 | 17.4 | 4.68 | 4.68 | 0.8 | 16.92 | 1.08 | 0.010503 | 0.00065189
8261 | 0.7 | 17.3 | 4.76 | 4.76 | 0.8 | 16.94 | 1.06 | 0.010442 | 0.00063982
8262 | 0.9 | 17.1 | 4.92 | 4.92 | 0.8 | 16.98 | 1.02 | 0.010322 | 0.00061567
8263 | 1.2 | 16.8 | 5.16 | 5.16 | 0.8 | 17.04 | 0.96 | 0.01014 | 0.00057946
8264 | 1.4 | 16.6 | 5.32 | 5.32 | 0.8 | 17.08 | 0.92 | 0.01002 | 0.00055531
8265 | 1.6 | 16.4 | 5.48 | 5.48 | 0.8 | 17.12 | 0.88 | 0.009899 | 0.00053117
8266 | 1.7 | 16.3 | 5.56 | 5.56 | 0.8 | 17.14 | 0.86 | 0.0098387 | 0.0005191
8267 | 1.9 | 16.1 | 5.72 | 5.72 | 0.8 | 17.18 | 0.82 | 0.009718 | 0.00049495
8268 | 1.8 | 16.2 | 5.64 | 5.64 | 0.8 | 17.16 | 0.84 | 0.0097783 | 0.00050702
8269 | 1.7 | 16.3 | 5.56 | 5.56 | 0.8 | 17.14 | 0.86 | 0.0098387 | 0.0005191
8270 | 1.6 | 16.4 | 5.48 | 5.48 | 0.8 | 17.12 | 0.88 | 0.009899 | 0.00053117
8271 | 1.7 | 16.3 | 5.56 | 5.56 | 0.8 | 17.14 | 0.86 | 0.0098387 | 0.0005191
8272 | 1.7 | 16.3 | 5.56 | 5.56 | 0.8 | 17.14 | 0.86 | 0.0098387 | 0.0005191
8273 | 1.8 | 16.2 | 5.64 | 5.64 | 0.8 | 17.16 | 0.84 | 0.0097783 | 0.00050702
8274 | 2.2 | 15.8 | 5.96 | 5.96 | 0.8 | 17.24 | 0.76 | 0.0095369 | 0.00045874
8275 | 2.7 | 15.3 | 6.36 | 6.36 | 0.8 | 17.34 | 0.66 | 0.0092351 | 0.00039838
8276 | 3.1 | 14.9 | 6.68 | 6.68 | 0.8 | 17.42 | 0.58 | 0.0089936 | 0.00035009
8277 | 2.9 | 15.1 | 6.52 | 6.52 | 0.8 | 17.38 | 0.62 | 0.0091144 | 0.00037423
8278 | 2.8 | 15.2 | 6.44 | 6.44 | 0.8 | 17.36 | 0.64 | 0.0091747 | 0.0003863
8279 | 2.6 | 15.4 | 6.28 | 6.28 | 0.8 | 17.32 | 0.68 | 0.0092954 | 0.00041045
8280 | 2.2 | 15.8 | 5.96 | 5.96 | 0.8 | 17.24 | 0.76 | 0.0095369 | 0.00045874
8281 | 1.8 | 16.2 | 5.64 | 5.64 | 0.8 | 17.16 | 0.84 | 0.0097783 | 0.00050702
8282 | 1.4 | 16.6 | 5.32 | 5.32 | 0.8 | 17.08 | 0.92 | 0.01002 | 0.00055531
8283 | 1.1 | 16.9 | 5.08 | 5.08 | 0.8 | 17.02 | 0.98 | 0.010201 | 0.00059153
8284 | 0.9 | 17.1 | 4.92 | 4.92 | 0.8 | 16.98 | 1.02 | 0.010322 | 0.00061567
8285 | 0.6 | 17.4 | 4.68 | 4.68 | 0.8 | 16.92 | 1.08 | 0.010503 | 0.00065189
8286 | 0.7 | 17.3 | 4.76 | 4.76 | 0.8 | 16.94 | 1.06 | 0.010442 | 0.00063982
8287 | 0.8 | 17.2 | 4.84 | 4.84 | 0.8 | 16.96 | 1.04 | 0.010382 | 0.00062774
8288 | 0.9 | 17.1 | 4.92 | 4.92 | 0.8 | 16.98 | 1.02 | 0.010322 | 0.00061567
8289 | 1 | 17 | 5 | 5 | 0.8 | 17 | 1 | 0.010261 | 0.0006036
8290 | 1.1 | 16.9 | 5.08 | 5.08 | 0.8 | 17.02 | 0.98 | 0.010201 | 0.00059153
8291 | 1.2 | 16.8 | 5.16 | 5.16 | 0.8 | 17.04 | 0.96 | 0.01014 | 0.00057946
8292 | 1.1 | 16.9 | 5.08 | 5.08 | 0.8 | 17.02 | 0.98 | 0.010201 | 0.00059153
8293 | 1.1 | 16.9 | 5.08 | 5.08 | 0.8 | 17.02 | 0.98 | 0.010201 | 0.00059153
8294 | 1 | 17 | 5 | 5 | 0.8 | 17 | 1 | 0.010261 | 0.0006036
8295 | 1.2 | 16.8 | 5.16 | 5.16 | 0.8 | 17.04 | 0.96 | 0.01014 | 0.00057946
8296 | 1.4 | 16.6 | 5.32 | 5.32 | 0.8 | 17.08 | 0.92 | 0.01002 | 0.00055531
8297 | 1.6 | 16.4 | 5.48 | 5.48 | 0.8 | 17.12 | 0.88 | 0.009899 | 0.00053117
8298 | 1.4 | 16.6 | 5.32 | 5.32 | 0.8 | 17.08 | 0.92 | 0.01002 | 0.00055531
8299 | 1.1 | 16.9 | 5.08 | 5.08 | 0.8 | 17.02 | 0.98 | 0.010201 | 0.00059153
8300 | 0.9 | 17.1 | 4.92 | 4.92 | 0.8 | 16.98 | 1.02 | 0.010322 | 0.00061567
8301 | 0.9 | 17.1 | 4.92 | 4.92 | 0.8 | 16.98 | 1.02 | 0.010322 | 0.00061567
8302 | 1 | 17 | 5 | 5 | 0.8 | 17 | 1 | 0.010261 | 0.0006036
8303 | 1 | 17 | 5 | 5 | 0.8 | 17 | 1 | 0.010261 | 0.0006036
8304 | 0.8 | 17.2 | 4.84 | 4.84 | 0.8 | 16.96 | 1.04 | 0.010382 | 0.00062774
8305 | 0.5 | 17.5 | 4.6 | 4.6 | 0.8 | 16.9 | 1.1 | 0.010563 | 0.00066396
8306 | 0.3 | 17.7 | 4.44 | 4.44 | 0.8 | 16.86 | 1.14 | 0.010684 | 0.0006881
8307 | 0.2 | 17.8 | 4.36 | 4.36 | 0.8 | 16.84 | 1.16 | 0.010744 | 0.00070018
8308 | 0.1 | 17.9 | 4.28 | 4.28 | 0.8 | 16.82 | 1.18 | 0.010804 | 0.00071225
8309 | 0 | 18 | 4.2 | 4.2 | 0.8 | 16.8 | 1.2 | 0.010865 | 0.00072432
8310 | 0.1 | 17.9 | 4.28 | 4.28 | 0.8 | 16.82 | 1.18 | 0.010804 | 0.00071225
8311 | 0.1 | 17.9 | 4.28 | 4.28 | 0.8 | 16.82 | 1.18 | 0.010804 | 0.00071225
8312 | 0.2 | 17.8 | 4.36 | 4.36 | 0.8 | 16.84 | 1.16 | 0.010744 | 0.00070018
8313 | 0.2 | 17.8 | 4.36 | 4.36 | 0.8 | 16.84 | 1.16 | 0.010744 | 0.00070018
8314 | 0.2 | 17.8 | 4.36 | 4.36 | 0.8 | 16.84 | 1.16 | 0.010744 | 0.00070018
8315 | 0.2 | 17.8 | 4.36 | 4.36 | 0.8 | 16.84 | 1.16 | 0.010744 | 0.00070018
8316 | 0.2 | 17.8 | 4.36 | 4.36 | 0.8 | 16.84 | 1.16 | 0.010744 | 0.00070018
8317 | 0.2 | 17.8 | 4.36 | 4.36 | 0.8 | 16.84 | 1.16 | 0.010744 | 0.00070018
8318 | 0.2 | 17.8 | 4.36 | 4.36 | 0.8 | 16.84 | 1.16 | 0.010744 | 0.00070018
8319 | 0.2 | 17.8 | 4.36 | 4.36 | 0.8 | 16.84 | 1.16 | 0.010744 | 0.00070018
8320 | 0.2 | 17.8 | 4.36 | 4.36 | 0.8 | 16.84 | 1.16 | 0.010744 | 0.00070018
8321 | 0.2 | 17.8 | 4.36 | 4.36 | 0.8 | 16.84 | 1.16 | 0.010744 | 0.00070018
8322 | 0.3 | 17.7 | 4.44 | 4.44 | 0.8 | 16.86 | 1.14 | 0.010684 | 0.0006881
8323 | 0.3 | 17.7 | 4.44 | 4.44 | 0.8 | 16.86 | 1.14 | 0.010684 | 0.0006881
8324 | 0.4 | 17.6 | 4.52 | 4.52 | 0.8 | 16.88 | 1.12 | 0.010623 | 0.00067603
8325 | 0.3 | 17.7 | 4.44 | 4.44 | 0.8 | 16.86 | 1.14 | 0.010684 | 0.0006881
8326 | 0.2 | 17.8 | 4.36 | 4.36 | 0.8 | 16.84 | 1.16 | 0.010744 | 0.00070018
8327 | 0.1 | 17.9 | 4.28 | 4.28 | 0.8 | 16.82 | 1.18 | 0.010804 | 0.00071225
8328 | 0.1 | 17.9 | 4.28 | 4.28 | 0.8 | 16.82 | 1.18 | 0.010804 | 0.00071225
8329 | 0 | 18 | 4.2 | 4.2 | 0.8 | 16.8 | 1.2 | 0.010865 | 0.00072432
8330 | 0 | 18 | 4.2 | 4.2 | 0.8 | 16.8 | 1.2 | 0.010865 | 0.00072432
8331 | 0 | 18 | 4.2 | 4.2 | 0.8 | 16.8 | 1.2 | 0.010865 | 0.00072432
8332 | 0 | 18 | 4.2 | 4.2 | 0.8 | 16.8 | 1.2 | 0.010865 | 0.00072432
8333 | 0 | 18 | 4.2 | 4.2 | 0.8 | 16.8 | 1.2 | 0.010865 | 0.00072432
8334 | -0.1 | 18.1 | 4.12 | 4.12 | 0.8 | 16.78 | 1.22 | 0.010925 | 0.00073639
8335 | -0.3 | 18.3 | 3.96 | 3.96 | 0.8 | 16.74 | 1.26 | 0.011046 | 0.00076054
8336 | -0.4 | 18.4 | 3.88 | 3.88 | 0.8 | 16.72 | 1.28 | 0.011106 | 0.00077261
8337 | -0.4 | 18.4 | 3.88 | 3.88 | 0.8 | 16.72 | 1.28 | 0.011106 | 0.00077261
8338 | -0.4 | 18.4 | 3.88 | 3.88 | 0.8 | 16.72 | 1.28 | 0.011106 | 0.00077261
8339 | -0.4 | 18.4 | 3.88 | 3.88 | 0.8 | 16.72 | 1.28 | 0.011106 | 0.00077261
8340 | -0.5 | 18.5 | 3.8 | 3.8 | 0.8 | 16.7 | 1.3 | 0.011167 | 0.00078468
8341 | -0.6 | 18.6 | 3.72 | 3.72 | 0.8 | 16.68 | 1.32 | 0.011227 | 0.00079675
8342 | -0.7 | 18.7 | 3.64 | 3.64 | 0.8 | 16.66 | 1.34 | 0.011287 | 0.00080882
8343 | -0.9 | 18.9 | 3.48 | 3.48 | 0.8 | 16.62 | 1.38 | 0.011408 | 0.00083297
8344 | -1 | 19 | 3.4 | 3.4 | 0.8 | 16.6 | 1.4 | 0.011468 | 0.00084504
8345 | -1.2 | 19.2 | 3.24 | 3.24 | 0.8 | 16.56 | 1.44 | 0.011589 | 0.00086918
8346 | -1.1 | 19.1 | 3.32 | 3.32 | 0.8 | 16.58 | 1.42 | 0.011529 | 0.00085711
8347 | -1.1 | 19.1 | 3.32 | 3.32 | 0.8 | 16.58 | 1.42 | 0.011529 | 0.00085711
8348 | -1 | 19 | 3.4 | 3.4 | 0.8 | 16.6 | 1.4 | 0.011468 | 0.00084504
8349 | -1 | 19 | 3.4 | 3.4 | 0.8 | 16.6 | 1.4 | 0.011468 | 0.00084504
8350 | -1.1 | 19.1 | 3.32 | 3.32 | 0.8 | 16.58 | 1.42 | 0.011529 | 0.00085711
8351 | -1.1 | 19.1 | 3.32 | 3.32 | 0.8 | 16.58 | 1.42 | 0.011529 | 0.00085711
8352 | -1.2 | 19.2 | 3.24 | 3.24 | 0.8 | 16.56 | 1.44 | 0.011589 | 0.00086918
8353 | -1.2 | 19.2 | 3.24 | 3.24 | 0.8 | 16.56 | 1.44 | 0.011589 | 0.00086918
8354 | -1.3 | 19.3 | 3.16 | 3.16 | 0.8 | 16.54 | 1.46 | 0.011649 | 0.00088126
8355 | -1.3 | 19.3 | 3.16 | 3.16 | 0.8 | 16.54 | 1.46 | 0.011649 | 0.00088126
8356 | -1.4 | 19.4 | 3.08 | 3.08 | 0.8 | 16.52 | 1.48 | 0.01171 | 0.00089333
8357 | -1.4 | 19.4 | 3.08 | 3.08 | 0.8 | 16.52 | 1.48 | 0.01171 | 0.00089333
8358 | -1.3 | 19.3 | 3.16 | 3.16 | 0.8 | 16.54 | 1.46 | 0.011649 | 0.00088126
8359 | -1.1 | 19.1 | 3.32 | 3.32 | 0.8 | 16.58 | 1.42 | 0.011529 | 0.00085711
8360 | -1 | 19 | 3.4 | 3.4 | 0.8 | 16.6 | 1.4 | 0.011468 | 0.00084504
8361 | -1 | 19 | 3.4 | 3.4 | 0.8 | 16.6 | 1.4 | 0.011468 | 0.00084504
8362 | -1.1 | 19.1 | 3.32 | 3.32 | 0.8 | 16.58 | 1.42 | 0.011529 | 0.00085711
8363 | -1.1 | 19.1 | 3.32 | 3.32 | 0.8 | 16.58 | 1.42 | 0.011529 | 0.00085711
8364 | -1.1 | 19.1 | 3.32 | 3.32 | 0.8 | 16.58 | 1.42 | 0.011529 | 0.00085711
8365 | -1.2 | 19.2 | 3.24 | 3.24 | 0.8 | 16.56 | 1.44 | 0.011589 | 0.00086918
8366 | -1.2 | 19.2 | 3.24 | 3.24 | 0.8 | 16.56 | 1.44 | 0.011589 | 0.00086918
8367 | -1.1 | 19.1 | 3.32 | 3.32 | 0.8 | 16.58 | 1.42 | 0.011529 | 0.00085711
8368 | -1.1 | 19.1 | 3.32 | 3.32 | 0.8 | 16.58 | 1.42 | 0.011529 | 0.00085711
8369 | -1 | 19 | 3.4 | 3.4 | 0.8 | 16.6 | 1.4 | 0.011468 | 0.00084504
8370 | -1.1 | 19.1 | 3.32 | 3.32 | 0.8 | 16.58 | 1.42 | 0.011529 | 0.00085711
8371 | -1.3 | 19.3 | 3.16 | 3.16 | 0.8 | 16.54 | 1.46 | 0.011649 | 0.00088126
8372 | -1.4 | 19.4 | 3.08 | 3.08 | 0.8 | 16.52 | 1.48 | 0.01171 | 0.00089333
8373 | -1.4 | 19.4 | 3.08 | 3.08 | 0.8 | 16.52 | 1.48 | 0.01171 | 0.00089333
8374 | -1.4 | 19.4 | 3.08 | 3.08 | 0.8 | 16.52 | 1.48 | 0.01171 | 0.00089333
8375 | -1.4 | 19.4 | 3.08 | 3.08 | 0.8 | 16.52 | 1.48 | 0.01171 | 0.00089333
8376 | -1.8 | 19.8 | 2.76 | 2.76 | 0.8 | 16.44 | 1.56 | 0.011951 | 0.00094162
8377 | -2.2 | 20.2 | 2.44 | 2.44 | 0.8 | 16.36 | 1.64 | 0.012193 | 0.0009899
8378 | -2.6 | 20.6 | 2.12 | 2.12 | 0.8 | 16.28 | 1.72 | 0.012434 | 0.0010382
8379 | -2.9 | 20.9 | 1.88 | 1.88 | 0.8 | 16.22 | 1.78 | 0.012615 | 0.0010744
8380 | -3.1 | 21.1 | 1.72 | 1.72 | 0.8 | 16.18 | 1.82 | 0.012736 | 0.0010986
8381 | -3.4 | 21.4 | 1.48 | 1.48 | 0.8 | 16.12 | 1.88 | 0.012917 | 0.0011348
8382 | -3.6 | 21.6 | 1.32 | 1.32 | 0.8 | 16.08 | 1.92 | 0.013038 | 0.0011589
8383 | -3.8 | 21.8 | 1.16 | 1.16 | 0.8 | 16.04 | 1.96 | 0.013158 | 0.0011831
8384 | -4 | 22 | 1 | 1 | 0.8 | 16 | 2 | 0.013279 | 0.0012072
8385 | -4.8 | 22.8 | 0.36 | 0.36 | 0.8 | 15.84 | 2.16 | 0.013762 | 0.0013038
8386 | -5.6 | 23.6 | -0.28 | 0 | 0.78947 | 15.4 | 2.6 | 0.014245 | 0.0015694
8387 | -6.4 | 24.4 | -0.92 | 0 | 0.76642 | 14.6 | 3.4 | 0.014728 | 0.0020522
8388 | -6.2 | 24.2 | -0.76 | 0 | 0.77206 | 14.8 | 3.2 | 0.014607 | 0.0019315
8389 | -6.1 | 24.1 | -0.68 | 0 | 0.77491 | 14.9 | 3.1 | 0.014547 | 0.0018712
8390 | -5.9 | 23.9 | -0.52 | 0 | 0.78067 | 15.1 | 2.9 | 0.014426 | 0.0017504
8391 | -6.2 | 24.2 | -0.76 | 0 | 0.77206 | 14.8 | 3.2 | 0.014607 | 0.0019315
8392 | -6.4 | 24.4 | -0.92 | 0 | 0.76642 | 14.6 | 3.4 | 0.014728 | 0.0020522
8393 | -6.7 | 24.7 | -1.16 | 0 | 0.75812 | 14.3 | 3.7 | 0.014909 | 0.0022333
8394 | -7.9 | 25.9 | -2.12 | 0 | 0.72664 | 13.1 | 4.9 | 0.015633 | 0.0029576
8395 | -9.2 | 27.2 | -3.16 | 0 | 0.69536 | 11.8 | 6.2 | 0.016418 | 0.0037423
8396 | -10.4 | 28.4 | -4.12 | 0 | 0.66879 | 10.6 | 7.4 | 0.017142 | 0.0044666
8397 | -10.6 | 28.6 | -4.28 | 0 | 0.66456 | 10.4 | 7.6 | 0.017263 | 0.0045874
8398 | -10.7 | 28.7 | -4.36 | 0 | 0.66246 | 10.3 | 7.7 | 0.017323 | 0.0046477
8399 | -10.9 | 28.9 | -4.52 | 0 | 0.65831 | 10.1 | 7.9 | 0.017444 | 0.0047684
8400 | -11 | 29 | -4.6 | 0 | 0.65625 | 10 | 8 | 0.017504 | 0.0048288
8401 | -11.1 | 29.1 | -4.68 | 0 | 0.65421 | 9.9 | 8.1 | 0.017565 | 0.0048892
8402 | -11.2 | 29.2 | -4.76 | 0 | 0.65217 | 9.8 | 8.2 | 0.017625 | 0.0049495
8403 | -11.4 | 29.4 | -4.92 | 0 | 0.64815 | 9.6 | 8.4 | 0.017746 | 0.0050702
8404 | -11.5 | 29.5 | -5 | 0 | 0.64615 | 9.5 | 8.5 | 0.017806 | 0.0051306
8405 | -11.7 | 29.7 | -5.16 | 0 | 0.6422 | 9.3 | 8.7 | 0.017927 | 0.0052513
8406 | -11.9 | 29.9 | -5.32 | 0 | 0.6383 | 9.1 | 8.9 | 0.018048 | 0.005372
8407 | -12 | 30 | -5.4 | 0 | 0.63636 | 9 | 9 | 0.018108 | 0.0054324
8408 | -12.2 | 30.2 | -5.56 | 0 | 0.63253 | 8.8 | 9.2 | 0.018229 | 0.0055531
8409 | -12.9 | 30.9 | -6.12 | 0 | 0.61947 | 8.1 | 9.9 | 0.018651 | 0.0059756
8410 | -13.7 | 31.7 | -6.76 | 0 | 0.60519 | 7.3 | 10.7 | 0.019134 | 0.0064585
8411 | -14.4 | 32.4 | -7.32 | 0 | 0.59322 | 6.6 | 11.4 | 0.019557 | 0.006881
8412 | -13.9 | 31.9 | -6.92 | 0 | 0.60172 | 7.1 | 10.9 | 0.019255 | 0.0065792
8413 | -13.5 | 31.5 | -6.6 | 0 | 0.6087 | 7.5 | 10.5 | 0.019013 | 0.0063378
8414 | -13 | 31 | -6.2 | 0 | 0.61765 | 8 | 10 | 0.018712 | 0.006036
8415 | -13.1 | 31.1 | -6.28 | 0 | 0.61584 | 7.9 | 10.1 | 0.018772 | 0.0060964
8416 | -13.2 | 31.2 | -6.36 | 0 | 0.61404 | 7.8 | 10.2 | 0.018832 | 0.0061567
8417 | -13.3 | 31.3 | -6.44 | 0 | 0.61224 | 7.7 | 10.3 | 0.018893 | 0.0062171
8418 | -13.8 | 31.8 | -6.84 | 0 | 0.60345 | 7.2 | 10.8 | 0.019194 | 0.0065189
8419 | -14.2 | 32.2 | -7.16 | 0 | 0.59659 | 6.8 | 11.2 | 0.019436 | 0.0067603
8420 | -14.7 | 32.7 | -7.56 | 0 | 0.58824 | 6.3 | 11.7 | 0.019738 | 0.0070621
8421 | -14.9 | 32.9 | -7.72 | 0 | 0.58496 | 6.1 | 11.9 | 0.019858 | 0.0071828
8422 | -15 | 33 | -7.8 | 0 | 0.58333 | 6 | 12 | 0.019919 | 0.0072432
8423 | -15.2 | 33.2 | -7.96 | 0 | 0.58011 | 5.8 | 12.2 | 0.02004 | 0.0073639
8424 | -15.2 | 33.2 | -7.96 | 0 | 0.58011 | 5.8 | 12.2 | 0.02004 | 0.0073639
8425 | -15.3 | 33.3 | -8.04 | 0 | 0.57851 | 5.7 | 12.3 | 0.0201 | 0.0074243
8426 | -15.3 | 33.3 | -8.04 | 0 | 0.57851 | 5.7 | 12.3 | 0.0201 | 0.0074243
8427 | -14.4 | 32.4 | -7.32 | 0 | 0.59322 | 6.6 | 11.4 | 0.019557 | 0.006881
8428 | -13.6 | 31.6 | -6.68 | 0 | 0.60694 | 7.4 | 10.6 | 0.019074 | 0.0063982
8429 | -12.7 | 30.7 | -5.96 | 0 | 0.62315 | 8.3 | 9.7 | 0.018531 | 0.0058549
8430 | -11.8 | 29.8 | -5.24 | 0 | 0.64024 | 9.2 | 8.8 | 0.017987 | 0.0053117
8431 | -11 | 29 | -4.6 | 0 | 0.65625 | 10 | 8 | 0.017504 | 0.0048288
8432 | -10.1 | 28.1 | -3.88 | 0 | 0.67524 | 10.9 | 7.1 | 0.016961 | 0.0042856
8433 | -12.3 | 30.3 | -5.64 | 0 | 0.63063 | 8.7 | 9.3 | 0.018289 | 0.0056135
8434 | -14.6 | 32.6 | -7.48 | 0 | 0.58989 | 6.4 | 11.6 | 0.019677 | 0.0070018
8435 | -16.8 | 34.8 | -9.24 | 0 | 0.55556 | 4.2 | 13.8 | 0.021005 | 0.0083297
8436 | -17 | 35 | -9.4 | 0 | 0.55263 | 4 | 14 | 0.021126 | 0.0084504
8437 | -17.3 | 35.3 | -9.64 | 0 | 0.5483 | 3.7 | 14.3 | 0.021307 | 0.0086315
8438 | -17.5 | 35.5 | -9.8 | 0 | 0.54545 | 3.5 | 14.5 | 0.021428 | 0.0087522
8439 | -16.7 | 34.7 | -9.16 | 0 | 0.55703 | 4.3 | 13.7 | 0.020945 | 0.0082693
8440 | -15.8 | 33.8 | -8.44 | 0 | 0.57065 | 5.2 | 12.8 | 0.020402 | 0.0077261
8441 | -15 | 33 | -7.8 | 0 | 0.58333 | 6 | 12 | 0.019919 | 0.0072432
8442 | -15.6 | 33.6 | -8.28 | 0 | 0.57377 | 5.4 | 12.6 | 0.020281 | 0.0076054
8443 | -16.1 | 34.1 | -8.68 | 0 | 0.56604 | 4.9 | 13.1 | 0.020583 | 0.0079072
8444 | -16.7 | 34.7 | -9.16 | 0 | 0.55703 | 4.3 | 13.7 | 0.020945 | 0.0082693
8445 | -16.6 | 34.6 | -9.08 | 0 | 0.55851 | 4.4 | 13.6 | 0.020885 | 0.008209
8446 | -16.6 | 34.6 | -9.08 | 0 | 0.55851 | 4.4 | 13.6 | 0.020885 | 0.008209
8447 | -16.5 | 34.5 | -9 | 0 | 0.56 | 4.5 | 13.5 | 0.020824 | 0.0081486
8448 | -16.7 | 34.7 | -9.16 | 0 | 0.55703 | 4.3 | 13.7 | 0.020945 | 0.0082693
8449 | -17 | 35 | -9.4 | 0 | 0.55263 | 4 | 14 | 0.021126 | 0.0084504
8450 | -17.2 | 35.2 | -9.56 | 0 | 0.54974 | 3.8 | 14.2 | 0.021247 | 0.0085711
8451 | -16.5 | 34.5 | -9 | 0 | 0.56 | 4.5 | 13.5 | 0.020824 | 0.0081486
8452 | -15.9 | 33.9 | -8.52 | 0 | 0.56911 | 5.1 | 12.9 | 0.020462 | 0.0077864
8453 | -15.2 | 33.2 | -7.96 | 0 | 0.58011 | 5.8 | 12.2 | 0.02004 | 0.0073639
8454 | -15.5 | 33.5 | -8.2 | 0 | 0.57534 | 5.5 | 12.5 | 0.020221 | 0.007545
8455 | -15.7 | 33.7 | -8.36 | 0 | 0.57221 | 5.3 | 12.7 | 0.020341 | 0.0076657
8456 | -16 | 34 | -8.6 | 0 | 0.56757 | 5 | 13 | 0.020522 | 0.0078468
8457 | -15.6 | 33.6 | -8.28 | 0 | 0.57377 | 5.4 | 12.6 | 0.020281 | 0.0076054
8458 | -15.2 | 33.2 | -7.96 | 0 | 0.58011 | 5.8 | 12.2 | 0.02004 | 0.0073639
8459 | -14.8 | 32.8 | -7.64 | 0 | 0.58659 | 6.2 | 11.8 | 0.019798 | 0.0071225
8460 | -14 | 32 | -7 | 0 | 0.6 | 7 | 11 | 0.019315 | 0.0066396
8461 | -13.1 | 31.1 | -6.28 | 0 | 0.61584 | 7.9 | 10.1 | 0.018772 | 0.0060964
8462 | -12.3 | 30.3 | -5.64 | 0 | 0.63063 | 8.7 | 9.3 | 0.018289 | 0.0056135
8463 | -11.3 | 29.3 | -4.84 | 0 | 0.65015 | 9.7 | 8.3 | 0.017685 | 0.0050099
8464 | -10.4 | 28.4 | -4.12 | 0 | 0.66879 | 10.6 | 7.4 | 0.017142 | 0.0044666
8465 | -9.4 | 27.4 | -3.32 | 0 | 0.69079 | 11.6 | 6.4 | 0.016539 | 0.003863
8466 | -9.5 | 27.5 | -3.4 | 0 | 0.68852 | 11.5 | 6.5 | 0.016599 | 0.0039234
8467 | -9.7 | 27.7 | -3.56 | 0 | 0.68404 | 11.3 | 6.7 | 0.01672 | 0.0040441
8468 | -9.8 | 27.8 | -3.64 | 0 | 0.68182 | 11.2 | 6.8 | 0.01678 | 0.0041045
8469 | -9.8 | 27.8 | -3.64 | 0 | 0.68182 | 11.2 | 6.8 | 0.01678 | 0.0041045
8470 | -9.8 | 27.8 | -3.64 | 0 | 0.68182 | 11.2 | 6.8 | 0.01678 | 0.0041045
8471 | -9.8 | 27.8 | -3.64 | 0 | 0.68182 | 11.2 | 6.8 | 0.01678 | 0.0041045
8472 | -9.6 | 27.6 | -3.48 | 0 | 0.68627 | 11.4 | 6.6 | 0.016659 | 0.0039838
8473 | -9.5 | 27.5 | -3.4 | 0 | 0.68852 | 11.5 | 6.5 | 0.016599 | 0.0039234
8474 | -9.3 | 27.3 | -3.24 | 0 | 0.69307 | 11.7 | 6.3 | 0.016478 | 0.0038027
8475 | -9.5 | 27.5 | -3.4 | 0 | 0.68852 | 11.5 | 6.5 | 0.016599 | 0.0039234
8476 | -9.6 | 27.6 | -3.48 | 0 | 0.68627 | 11.4 | 6.6 | 0.016659 | 0.0039838
8477 | -9.8 | 27.8 | -3.64 | 0 | 0.68182 | 11.2 | 6.8 | 0.01678 | 0.0041045
8478 | -9.8 | 27.8 | -3.64 | 0 | 0.68182 | 11.2 | 6.8 | 0.01678 | 0.0041045
8479 | -9.8 | 27.8 | -3.64 | 0 | 0.68182 | 11.2 | 6.8 | 0.01678 | 0.0041045
8480 | -9.8 | 27.8 | -3.64 | 0 | 0.68182 | 11.2 | 6.8 | 0.01678 | 0.0041045
8481 | -9.7 | 27.7 | -3.56 | 0 | 0.68404 | 11.3 | 6.7 | 0.01672 | 0.0040441
8482 | -9.5 | 27.5 | -3.4 | 0 | 0.68852 | 11.5 | 6.5 | 0.016599 | 0.0039234
8483 | -9.4 | 27.4 | -3.32 | 0 | 0.69079 | 11.6 | 6.4 | 0.016539 | 0.003863
8484 | -9.3 | 27.3 | -3.24 | 0 | 0.69307 | 11.7 | 6.3 | 0.016478 | 0.0038027
8485 | -9.3 | 27.3 | -3.24 | 0 | 0.69307 | 11.7 | 6.3 | 0.016478 | 0.0038027
8486 | -9.2 | 27.2 | -3.16 | 0 | 0.69536 | 11.8 | 6.2 | 0.016418 | 0.0037423
8487 | -9.1 | 27.1 | -3.08 | 0 | 0.69767 | 11.9 | 6.1 | 0.016358 | 0.003682
8488 | -9 | 27 | -3 | 0 | 0.7 | 12 | 6 | 0.016297 | 0.0036216
8489 | -8.9 | 26.9 | -2.92 | 0 | 0.70234 | 12.1 | 5.9 | 0.016237 | 0.0035612
8490 | -8.9 | 26.9 | -2.92 | 0 | 0.70234 | 12.1 | 5.9 | 0.016237 | 0.0035612
8491 | -8.8 | 26.8 | -2.84 | 0 | 0.7047 | 12.2 | 5.8 | 0.016176 | 0.0035009
8492 | -8.8 | 26.8 | -2.84 | 0 | 0.7047 | 12.2 | 5.8 | 0.016176 | 0.0035009
8493 | -8.8 | 26.8 | -2.84 | 0 | 0.7047 | 12.2 | 5.8 | 0.016176 | 0.0035009
8494 | -8.8 | 26.8 | -2.84 | 0 | 0.7047 | 12.2 | 5.8 | 0.016176 | 0.0035009
8495 | -8.8 | 26.8 | -2.84 | 0 | 0.7047 | 12.2 | 5.8 | 0.016176 | 0.0035009
8496 | -8.6 | 26.6 | -2.68 | 0 | 0.70946 | 12.4 | 5.6 | 0.016056 | 0.0033802
8497 | -8.4 | 26.4 | -2.52 | 0 | 0.71429 | 12.6 | 5.4 | 0.015935 | 0.0032594
8498 | -8.2 | 26.2 | -2.36 | 0 | 0.71918 | 12.8 | 5.2 | 0.015814 | 0.0031387
8499 | -8.1 | 26.1 | -2.28 | 0 | 0.72165 | 12.9 | 5.1 | 0.015754 | 0.0030784
8500 | -8.1 | 26.1 | -2.28 | 0 | 0.72165 | 12.9 | 5.1 | 0.015754 | 0.0030784
8501 | -8 | 26 | -2.2 | 0 | 0.72414 | 13 | 5 | 0.015694 | 0.003018
8502 | -8 | 26 | -2.2 | 0 | 0.72414 | 13 | 5 | 0.015694 | 0.003018
8503 | -8 | 26 | -2.2 | 0 | 0.72414 | 13 | 5 | 0.015694 | 0.003018
8504 | -8 | 26 | -2.2 | 0 | 0.72414 | 13 | 5 | 0.015694 | 0.003018
8505 | -8.2 | 26.2 | -2.36 | 0 | 0.71918 | 12.8 | 5.2 | 0.015814 | 0.0031387
8506 | -8.4 | 26.4 | -2.52 | 0 | 0.71429 | 12.6 | 5.4 | 0.015935 | 0.0032594
8507 | -8.6 | 26.6 | -2.68 | 0 | 0.70946 | 12.4 | 5.6 | 0.016056 | 0.0033802
8508 | -8.2 | 26.2 | -2.36 | 0 | 0.71918 | 12.8 | 5.2 | 0.015814 | 0.0031387
8509 | -7.7 | 25.7 | -1.96 | 0 | 0.73171 | 13.3 | 4.7 | 0.015513 | 0.0028369
8510 | -7.3 | 25.3 | -1.64 | 0 | 0.74205 | 13.7 | 4.3 | 0.015271 | 0.0025955
8511 | -6.5 | 24.5 | -1 | 0 | 0.76364 | 14.5 | 3.5 | 0.014788 | 0.0021126
8512 | -5.7 | 23.7 | -0.36 | 0 | 0.78652 | 15.3 | 2.7 | 0.014305 | 0.0016297
8513 | -4.9 | 22.9 | 0.28 | 0.28 | 0.8 | 15.82 | 2.18 | 0.013822 | 0.0013158
8514 | -5 | 23 | 0.2 | 0.2 | 0.8 | 15.8 | 2.2 | 0.013883 | 0.0013279
8515 | -5.1 | 23.1 | 0.12 | 0.12 | 0.8 | 15.78 | 2.22 | 0.013943 | 0.00134
8516 | -5.2 | 23.2 | 0.04 | 0.04 | 0.8 | 15.76 | 2.24 | 0.014004 | 0.0013521
8517 | -5.3 | 23.3 | -0.04 | 0 | 0.79848 | 15.7 | 2.3 | 0.014064 | 0.0013883
8518 | -5.5 | 23.5 | -0.2 | 0 | 0.79245 | 15.5 | 2.5 | 0.014185 | 0.001509
8519 | -5.6 | 23.6 | -0.28 | 0 | 0.78947 | 15.4 | 2.6 | 0.014245 | 0.0015694
8520 | -5.7 | 23.7 | -0.36 | 0 | 0.78652 | 15.3 | 2.7 | 0.014305 | 0.0016297
8521 | -5.8 | 23.8 | -0.44 | 0 | 0.78358 | 15.2 | 2.8 | 0.014366 | 0.0016901
8522 | -5.9 | 23.9 | -0.52 | 0 | 0.78067 | 15.1 | 2.9 | 0.014426 | 0.0017504
8523 | -6.3 | 24.3 | -0.84 | 0 | 0.76923 | 14.7 | 3.3 | 0.014667 | 0.0019919
8524 | -6.6 | 24.6 | -1.08 | 0 | 0.76087 | 14.4 | 3.6 | 0.014849 | 0.002173
8525 | -7 | 25 | -1.4 | 0 | 0.75 | 14 | 4 | 0.01509 | 0.0024144
8526 | -6.8 | 24.8 | -1.24 | 0 | 0.7554 | 14.2 | 3.8 | 0.014969 | 0.0022937
8527 | -6.7 | 24.7 | -1.16 | 0 | 0.75812 | 14.3 | 3.7 | 0.014909 | 0.0022333
8528 | -6.5 | 24.5 | -1 | 0 | 0.76364 | 14.5 | 3.5 | 0.014788 | 0.0021126
8529 | -6.4 | 24.4 | -0.92 | 0 | 0.76642 | 14.6 | 3.4 | 0.014728 | 0.0020522
8530 | -6.3 | 24.3 | -0.84 | 0 | 0.76923 | 14.7 | 3.3 | 0.014667 | 0.0019919
8531 | -6.2 | 24.2 | -0.76 | 0 | 0.77206 | 14.8 | 3.2 | 0.014607 | 0.0019315
8532 | -6.2 | 24.2 | -0.76 | 0 | 0.77206 | 14.8 | 3.2 | 0.014607 | 0.0019315
8533 | -6.2 | 24.2 | -0.76 | 0 | 0.77206 | 14.8 | 3.2 | 0.014607 | 0.0019315
8534 | -6.2 | 24.2 | -0.76 | 0 | 0.77206 | 14.8 | 3.2 | 0.014607 | 0.0019315
8535 | -5.7 | 23.7 | -0.36 | 0 | 0.78652 | 15.3 | 2.7 | 0.014305 | 0.0016297
8536 | -5.3 | 23.3 | -0.04 | 0 | 0.79848 | 15.7 | 2.3 | 0.014064 | 0.0013883
8537 | -4.8 | 22.8 | 0.36 | 0.36 | 0.8 | 15.84 | 2.16 | 0.013762 | 0.0013038
8538 | -4.7 | 22.7 | 0.44 | 0.44 | 0.8 | 15.86 | 2.14 | 0.013702 | 0.0012917
8539 | -4.5 | 22.5 | 0.6 | 0.6 | 0.8 | 15.9 | 2.1 | 0.013581 | 0.0012676
8540 | -4.4 | 22.4 | 0.68 | 0.68 | 0.8 | 15.92 | 2.08 | 0.013521 | 0.0012555
8541 | -4.3 | 22.3 | 0.76 | 0.76 | 0.8 | 15.94 | 2.06 | 0.01346 | 0.0012434
8542 | -4.3 | 22.3 | 0.76 | 0.76 | 0.8 | 15.94 | 2.06 | 0.01346 | 0.0012434
8543 | -4.2 | 22.2 | 0.84 | 0.84 | 0.8 | 15.96 | 2.04 | 0.0134 | 0.0012313
8544 | -4.1 | 22.1 | 0.92 | 0.92 | 0.8 | 15.98 | 2.02 | 0.01334 | 0.0012193
8545 | -3.9 | 21.9 | 1.08 | 1.08 | 0.8 | 16.02 | 1.98 | 0.013219 | 0.0011951
8546 | -3.8 | 21.8 | 1.16 | 1.16 | 0.8 | 16.04 | 1.96 | 0.013158 | 0.0011831
8547 | -3.8 | 21.8 | 1.16 | 1.16 | 0.8 | 16.04 | 1.96 | 0.013158 | 0.0011831
8548 | -3.7 | 21.7 | 1.24 | 1.24 | 0.8 | 16.06 | 1.94 | 0.013098 | 0.001171
8549 | -3.7 | 21.7 | 1.24 | 1.24 | 0.8 | 16.06 | 1.94 | 0.013098 | 0.001171
8550 | -3.6 | 21.6 | 1.32 | 1.32 | 0.8 | 16.08 | 1.92 | 0.013038 | 0.0011589
8551 | -3.4 | 21.4 | 1.48 | 1.48 | 0.8 | 16.12 | 1.88 | 0.012917 | 0.0011348
8552 | -3.3 | 21.3 | 1.56 | 1.56 | 0.8 | 16.14 | 1.86 | 0.012857 | 0.0011227
8553 | -3.2 | 21.2 | 1.64 | 1.64 | 0.8 | 16.16 | 1.84 | 0.012796 | 0.0011106
8554 | -3.1 | 21.1 | 1.72 | 1.72 | 0.8 | 16.18 | 1.82 | 0.012736 | 0.0010986
8555 | -3 | 21 | 1.8 | 1.8 | 0.8 | 16.2 | 1.8 | 0.012676 | 0.0010865
8556 | -2.8 | 20.8 | 1.96 | 1.96 | 0.8 | 16.24 | 1.76 | 0.012555 | 0.0010623
8557 | -2.6 | 20.6 | 2.12 | 2.12 | 0.8 | 16.28 | 1.72 | 0.012434 | 0.0010382
8558 | -2.4 | 20.4 | 2.28 | 2.28 | 0.8 | 16.32 | 1.68 | 0.012313 | 0.001014
8559 | -2.1 | 20.1 | 2.52 | 2.52 | 0.8 | 16.38 | 1.62 | 0.012132 | 0.00097783
8560 | -1.9 | 19.9 | 2.68 | 2.68 | 0.8 | 16.42 | 1.58 | 0.012012 | 0.00095369
8561 | -1.6 | 19.6 | 2.92 | 2.92 | 0.8 | 16.48 | 1.52 | 0.011831 | 0.00091747
8562 | -1.6 | 19.6 | 2.92 | 2.92 | 0.8 | 16.48 | 1.52 | 0.011831 | 0.00091747
8563 | -1.5 | 19.5 | 3 | 3 | 0.8 | 16.5 | 1.5 | 0.01177 | 0.0009054
8564 | -1.5 | 19.5 | 3 | 3 | 0.8 | 16.5 | 1.5 | 0.01177 | 0.0009054
8565 | -1.1 | 19.1 | 3.32 | 3.32 | 0.8 | 16.58 | 1.42 | 0.011529 | 0.00085711
8566 | -0.7 | 18.7 | 3.64 | 3.64 | 0.8 | 16.66 | 1.34 | 0.011287 | 0.00080882
8567 | -0.3 | 18.3 | 3.96 | 3.96 | 0.8 | 16.74 | 1.26 | 0.011046 | 0.00076054
8568 | -0.2 | 18.2 | 4.04 | 4.04 | 0.8 | 16.76 | 1.24 | 0.010986 | 0.00074846
8569 | 0 | 18 | 4.2 | 4.2 | 0.8 | 16.8 | 1.2 | 0.010865 | 0.00072432
8570 | 0.1 | 17.9 | 4.28 | 4.28 | 0.8 | 16.82 | 1.18 | 0.010804 | 0.00071225
8571 | 0.4 | 17.6 | 4.52 | 4.52 | 0.8 | 16.88 | 1.12 | 0.010623 | 0.00067603
8572 | 0.6 | 17.4 | 4.68 | 4.68 | 0.8 | 16.92 | 1.08 | 0.010503 | 0.00065189
8573 | 0.9 | 17.1 | 4.92 | 4.92 | 0.8 | 16.98 | 1.02 | 0.010322 | 0.00061567
8574 | 0.9 | 17.1 | 4.92 | 4.92 | 0.8 | 16.98 | 1.02 | 0.010322 | 0.00061567
8575 | 0.8 | 17.2 | 4.84 | 4.84 | 0.8 | 16.96 | 1.04 | 0.010382 | 0.00062774
8576 | 0.8 | 17.2 | 4.84 | 4.84 | 0.8 | 16.96 | 1.04 | 0.010382 | 0.00062774
8577 | 0.8 | 17.2 | 4.84 | 4.84 | 0.8 | 16.96 | 1.04 | 0.010382 | 0.00062774
8578 | 0.9 | 17.1 | 4.92 | 4.92 | 0.8 | 16.98 | 1.02 | 0.010322 | 0.00061567
8579 | 0.9 | 17.1 | 4.92 | 4.92 | 0.8 | 16.98 | 1.02 | 0.010322 | 0.00061567
8580 | 1 | 17 | 5 | 5 | 0.8 | 17 | 1 | 0.010261 | 0.0006036
8581 | 1.2 | 16.8 | 5.16 | 5.16 | 0.8 | 17.04 | 0.96 | 0.01014 | 0.00057946
8582 | 1.3 | 16.7 | 5.24 | 5.24 | 0.8 | 17.06 | 0.94 | 0.01008 | 0.00056738
8583 | 1.4 | 16.6 | 5.32 | 5.32 | 0.8 | 17.08 | 0.92 | 0.01002 | 0.00055531
8584 | 1.6 | 16.4 | 5.48 | 5.48 | 0.8 | 17.12 | 0.88 | 0.009899 | 0.00053117
8585 | 1.7 | 16.3 | 5.56 | 5.56 | 0.8 | 17.14 | 0.86 | 0.0098387 | 0.0005191
8586 | 1.8 | 16.2 | 5.64 | 5.64 | 0.8 | 17.16 | 0.84 | 0.0097783 | 0.00050702
8587 | 2 | 16 | 5.8 | 5.8 | 0.8 | 17.2 | 0.8 | 0.0096576 | 0.00048288
8588 | 2.1 | 15.9 | 5.88 | 5.88 | 0.8 | 17.22 | 0.78 | 0.0095972 | 0.00047081
8589 | 2.1 | 15.9 | 5.88 | 5.88 | 0.8 | 17.22 | 0.78 | 0.0095972 | 0.00047081
8590 | 2.2 | 15.8 | 5.96 | 5.96 | 0.8 | 17.24 | 0.76 | 0.0095369 | 0.00045874
8591 | 2.2 | 15.8 | 5.96 | 5.96 | 0.8 | 17.24 | 0.76 | 0.0095369 | 0.00045874
8592 | 2.1 | 15.9 | 5.88 | 5.88 | 0.8 | 17.22 | 0.78 | 0.0095972 | 0.00047081
8593 | 2.1 | 15.9 | 5.88 | 5.88 | 0.8 | 17.22 | 0.78 | 0.0095972 | 0.00047081
8594 | 2 | 16 | 5.8 | 5.8 | 0.8 | 17.2 | 0.8 | 0.0096576 | 0.00048288
8595 | 2 | 16 | 5.8 | 5.8 | 0.8 | 17.2 | 0.8 | 0.0096576 | 0.00048288
8596 | 1.9 | 16.1 | 5.72 | 5.72 | 0.8 | 17.18 | 0.82 | 0.009718 | 0.00049495
8597 | 1.9 | 16.1 | 5.72 | 5.72 | 0.8 | 17.18 | 0.82 | 0.009718 | 0.00049495
8598 | 1.8 | 16.2 | 5.64 | 5.64 | 0.8 | 17.16 | 0.84 | 0.0097783 | 0.00050702
8599 | 1.8 | 16.2 | 5.64 | 5.64 | 0.8 | 17.16 | 0.84 | 0.0097783 | 0.00050702
8600 | 1.7 | 16.3 | 5.56 | 5.56 | 0.8 | 17.14 | 0.86 | 0.0098387 | 0.0005191
8601 | 1.7 | 16.3 | 5.56 | 5.56 | 0.8 | 17.14 | 0.86 | 0.0098387 | 0.0005191
8602 | 1.7 | 16.3 | 5.56 | 5.56 | 0.8 | 17.14 | 0.86 | 0.0098387 | 0.0005191
8603 | 1.7 | 16.3 | 5.56 | 5.56 | 0.8 | 17.14 | 0.86 | 0.0098387 | 0.0005191
8604 | 1.6 | 16.4 | 5.48 | 5.48 | 0.8 | 17.12 | 0.88 | 0.009899 | 0.00053117
8605 | 1.4 | 16.6 | 5.32 | 5.32 | 0.8 | 17.08 | 0.92 | 0.01002 | 0.00055531
8606 | 1.3 | 16.7 | 5.24 | 5.24 | 0.8 | 17.06 | 0.94 | 0.01008 | 0.00056738
8607 | 1.3 | 16.7 | 5.24 | 5.24 | 0.8 | 17.06 | 0.94 | 0.01008 | 0.00056738
8608 | 1.3 | 16.7 | 5.24 | 5.24 | 0.8 | 17.06 | 0.94 | 0.01008 | 0.00056738
8609 | 1.3 | 16.7 | 5.24 | 5.24 | 0.8 | 17.06 | 0.94 | 0.01008 | 0.00056738
8610 | 1.2 | 16.8 | 5.16 | 5.16 | 0.8 | 17.04 | 0.96 | 0.01014 | 0.00057946
8611 | 1 | 17 | 5 | 5 | 0.8 | 17 | 1 | 0.010261 | 0.0006036
8612 | 0.9 | 17.1 | 4.92 | 4.92 | 0.8 | 16.98 | 1.02 | 0.010322 | 0.00061567
8613 | 0.9 | 17.1 | 4.92 | 4.92 | 0.8 | 16.98 | 1.02 | 0.010322 | 0.00061567
8614 | 0.8 | 17.2 | 4.84 | 4.84 | 0.8 | 16.96 | 1.04 | 0.010382 | 0.00062774
8615 | 0.8 | 17.2 | 4.84 | 4.84 | 0.8 | 16.96 | 1.04 | 0.010382 | 0.00062774
8616 | 0.6 | 17.4 | 4.68 | 4.68 | 0.8 | 16.92 | 1.08 | 0.010503 | 0.00065189
8617 | 0.4 | 17.6 | 4.52 | 4.52 | 0.8 | 16.88 | 1.12 | 0.010623 | 0.00067603
8618 | 0.2 | 17.8 | 4.36 | 4.36 | 0.8 | 16.84 | 1.16 | 0.010744 | 0.00070018
8619 | -0.1 | 18.1 | 4.12 | 4.12 | 0.8 | 16.78 | 1.22 | 0.010925 | 0.00073639
8620 | -0.4 | 18.4 | 3.88 | 3.88 | 0.8 | 16.72 | 1.28 | 0.011106 | 0.00077261
8621 | -0.7 | 18.7 | 3.64 | 3.64 | 0.8 | 16.66 | 1.34 | 0.011287 | 0.00080882
8622 | -0.9 | 18.9 | 3.48 | 3.48 | 0.8 | 16.62 | 1.38 | 0.011408 | 0.00083297
8623 | -1 | 19 | 3.4 | 3.4 | 0.8 | 16.6 | 1.4 | 0.011468 | 0.00084504
8624 | -1.2 | 19.2 | 3.24 | 3.24 | 0.8 | 16.56 | 1.44 | 0.011589 | 0.00086918
8625 | -1.6 | 19.6 | 2.92 | 2.92 | 0.8 | 16.48 | 1.52 | 0.011831 | 0.00091747
8626 | -2.1 | 20.1 | 2.52 | 2.52 | 0.8 | 16.38 | 1.62 | 0.012132 | 0.00097783
8627 | -2.5 | 20.5 | 2.2 | 2.2 | 0.8 | 16.3 | 1.7 | 0.012374 | 0.0010261
8628 | -2.8 | 20.8 | 1.96 | 1.96 | 0.8 | 16.24 | 1.76 | 0.012555 | 0.0010623
8629 | -3.1 | 21.1 | 1.72 | 1.72 | 0.8 | 16.18 | 1.82 | 0.012736 | 0.0010986
8630 | -3.4 | 21.4 | 1.48 | 1.48 | 0.8 | 16.12 | 1.88 | 0.012917 | 0.0011348
8631 | -4.3 | 22.3 | 0.76 | 0.76 | 0.8 | 15.94 | 2.06 | 0.01346 | 0.0012434
8632 | -5.1 | 23.1 | 0.12 | 0.12 | 0.8 | 15.78 | 2.22 | 0.013943 | 0.00134
8633 | -6 | 24 | -0.6 | 0 | 0.77778 | 15 | 3 | 0.014486 | 0.0018108
8634 | -6 | 24 | -0.6 | 0 | 0.77778 | 15 | 3 | 0.014486 | 0.0018108
8635 | -5.9 | 23.9 | -0.52 | 0 | 0.78067 | 15.1 | 2.9 | 0.014426 | 0.0017504
8636 | -5.9 | 23.9 | -0.52 | 0 | 0.78067 | 15.1 | 2.9 | 0.014426 | 0.0017504
8637 | -6.1 | 24.1 | -0.68 | 0 | 0.77491 | 14.9 | 3.1 | 0.014547 | 0.0018712
8638 | -6.2 | 24.2 | -0.76 | 0 | 0.77206 | 14.8 | 3.2 | 0.014607 | 0.0019315
8639 | -6.4 | 24.4 | -0.92 | 0 | 0.76642 | 14.6 | 3.4 | 0.014728 | 0.0020522
8640 | -6.5 | 24.5 | -1 | 0 | 0.76364 | 14.5 | 3.5 | 0.014788 | 0.0021126
8641 | -6.7 | 24.7 | -1.16 | 0 | 0.75812 | 14.3 | 3.7 | 0.014909 | 0.0022333
8642 | -6.8 | 24.8 | -1.24 | 0 | 0.7554 | 14.2 | 3.8 | 0.014969 | 0.0022937
8643 | -6.5 | 24.5 | -1 | 0 | 0.76364 | 14.5 | 3.5 | 0.014788 | 0.0021126
8644 | -6.2 | 24.2 | -0.76 | 0 | 0.77206 | 14.8 | 3.2 | 0.014607 | 0.0019315
8645 | -5.9 | 23.9 | -0.52 | 0 | 0.78067 | 15.1 | 2.9 | 0.014426 | 0.0017504
8646 | -5.7 | 23.7 | -0.36 | 0 | 0.78652 | 15.3 | 2.7 | 0.014305 | 0.0016297
8647 | -5.4 | 23.4 | -0.12 | 0 | 0.79545 | 15.6 | 2.4 | 0.014124 | 0.0014486
8648 | -5.2 | 23.2 | 0.04 | 0.04 | 0.8 | 15.76 | 2.24 | 0.014004 | 0.0013521
8649 | -4.7 | 22.7 | 0.44 | 0.44 | 0.8 | 15.86 | 2.14 | 0.013702 | 0.0012917
8650 | -4.3 | 22.3 | 0.76 | 0.76 | 0.8 | 15.94 | 2.06 | 0.01346 | 0.0012434
8651 | -3.8 | 21.8 | 1.16 | 1.16 | 0.8 | 16.04 | 1.96 | 0.013158 | 0.0011831
8652 | -3.6 | 21.6 | 1.32 | 1.32 | 0.8 | 16.08 | 1.92 | 0.013038 | 0.0011589
8653 | -3.4 | 21.4 | 1.48 | 1.48 | 0.8 | 16.12 | 1.88 | 0.012917 | 0.0011348
8654 | -3.2 | 21.2 | 1.64 | 1.64 | 0.8 | 16.16 | 1.84 | 0.012796 | 0.0011106
8655 | -2.9 | 20.9 | 1.88 | 1.88 | 0.8 | 16.22 | 1.78 | 0.012615 | 0.0010744
8656 | -2.6 | 20.6 | 2.12 | 2.12 | 0.8 | 16.28 | 1.72 | 0.012434 | 0.0010382
8657 | -2.3 | 20.3 | 2.36 | 2.36 | 0.8 | 16.34 | 1.66 | 0.012253 | 0.001002
8658 | -2.4 | 20.4 | 2.28 | 2.28 | 0.8 | 16.32 | 1.68 | 0.012313 | 0.001014
8659 | -2.6 | 20.6 | 2.12 | 2.12 | 0.8 | 16.28 | 1.72 | 0.012434 | 0.0010382
8660 | -2.7 | 20.7 | 2.04 | 2.04 | 0.8 | 16.26 | 1.74 | 0.012495 | 0.0010503
8661 | -2.7 | 20.7 | 2.04 | 2.04 | 0.8 | 16.26 | 1.74 | 0.012495 | 0.0010503
8662 | -2.6 | 20.6 | 2.12 | 2.12 | 0.8 | 16.28 | 1.72 | 0.012434 | 0.0010382
8663 | -2.6 | 20.6 | 2.12 | 2.12 | 0.8 | 16.28 | 1.72 | 0.012434 | 0.0010382
8664 | -1.9 | 19.9 | 2.68 | 2.68 | 0.8 | 16.42 | 1.58 | 0.012012 | 0.00095369
8665 | -1.1 | 19.1 | 3.32 | 3.32 | 0.8 | 16.58 | 1.42 | 0.011529 | 0.00085711
8666 | -0.4 | 18.4 | 3.88 | 3.88 | 0.8 | 16.72 | 1.28 | 0.011106 | 0.00077261
8667 | 0.1 | 17.9 | 4.28 | 4.28 | 0.8 | 16.82 | 1.18 | 0.010804 | 0.00071225
8668 | 0.7 | 17.3 | 4.76 | 4.76 | 0.8 | 16.94 | 1.06 | 0.010442 | 0.00063982
8669 | 1.2 | 16.8 | 5.16 | 5.16 | 0.8 | 17.04 | 0.96 | 0.01014 | 0.00057946
8670 | 1.3 | 16.7 | 5.24 | 5.24 | 0.8 | 17.06 | 0.94 | 0.01008 | 0.00056738
8671 | 1.4 | 16.6 | 5.32 | 5.32 | 0.8 | 17.08 | 0.92 | 0.01002 | 0.00055531
8672 | 1.5 | 16.5 | 5.4 | 5.4 | 0.8 | 17.1 | 0.9 | 0.0099594 | 0.00054324
8673 | 1.3 | 16.7 | 5.24 | 5.24 | 0.8 | 17.06 | 0.94 | 0.01008 | 0.00056738
8674 | 1.2 | 16.8 | 5.16 | 5.16 | 0.8 | 17.04 | 0.96 | 0.01014 | 0.00057946
8675 | 1 | 17 | 5 | 5 | 0.8 | 17 | 1 | 0.010261 | 0.0006036
8676 | 1 | 17 | 5 | 5 | 0.8 | 17 | 1 | 0.010261 | 0.0006036
8677 | 1 | 17 | 5 | 5 | 0.8 | 17 | 1 | 0.010261 | 0.0006036
8678 | 1 | 17 | 5 | 5 | 0.8 | 17 | 1 | 0.010261 | 0.0006036
8679 | 0.7 | 17.3 | 4.76 | 4.76 | 0.8 | 16.94 | 1.06 | 0.010442 | 0.00063982
8680 | 0.4 | 17.6 | 4.52 | 4.52 | 0.8 | 16.88 | 1.12 | 0.010623 | 0.00067603
8681 | 0.1 | 17.9 | 4.28 | 4.28 | 0.8 | 16.82 | 1.18 | 0.010804 | 0.00071225
8682 | 0.3 | 17.7 | 4.44 | 4.44 | 0.8 | 16.86 | 1.14 | 0.010684 | 0.0006881
8683 | 0.5 | 17.5 | 4.6 | 4.6 | 0.8 | 16.9 | 1.1 | 0.010563 | 0.00066396
8684 | 0.7 | 17.3 | 4.76 | 4.76 | 0.8 | 16.94 | 1.06 | 0.010442 | 0.00063982
8685 | 0.8 | 17.2 | 4.84 | 4.84 | 0.8 | 16.96 | 1.04 | 0.010382 | 0.00062774
8686 | 1 | 17 | 5 | 5 | 0.8 | 17 | 1 | 0.010261 | 0.0006036
8687 | 1.1 | 16.9 | 5.08 | 5.08 | 0.8 | 17.02 | 0.98 | 0.010201 | 0.00059153
8688 | 1 | 17 | 5 | 5 | 0.8 | 17 | 1 | 0.010261 | 0.0006036
8689 | 1 | 17 | 5 | 5 | 0.8 | 17 | 1 | 0.010261 | 0.0006036
8690 | 0.9 | 17.1 | 4.92 | 4.92 | 0.8 | 16.98 | 1.02 | 0.010322 | 0.00061567
8691 | 0.8 | 17.2 | 4.84 | 4.84 | 0.8 | 16.96 | 1.04 | 0.010382 | 0.00062774
8692 | 0.8 | 17.2 | 4.84 | 4.84 | 0.8 | 16.96 | 1.04 | 0.010382 | 0.00062774
8693 | 0.7 | 17.3 | 4.76 | 4.76 | 0.8 | 16.94 | 1.06 | 0.010442 | 0.00063982
8694 | 0.4 | 17.6 | 4.52 | 4.52 | 0.8 | 16.88 | 1.12 | 0.010623 | 0.00067603
8695 | 0.1 | 17.9 | 4.28 | 4.28 | 0.8 | 16.82 | 1.18 | 0.010804 | 0.00071225
8696 | -0.2 | 18.2 | 4.04 | 4.04 | 0.8 | 16.76 | 1.24 | 0.010986 | 0.00074846
8697 | -1.2 | 19.2 | 3.24 | 3.24 | 0.8 | 16.56 | 1.44 | 0.011589 | 0.00086918
8698 | -2.2 | 20.2 | 2.44 | 2.44 | 0.8 | 16.36 | 1.64 | 0.012193 | 0.0009899
8699 | -3.2 | 21.2 | 1.64 | 1.64 | 0.8 | 16.16 | 1.84 | 0.012796 | 0.0011106
8700 | -2.3 | 20.3 | 2.36 | 2.36 | 0.8 | 16.34 | 1.66 | 0.012253 | 0.001002
8701 | -1.3 | 19.3 | 3.16 | 3.16 | 0.8 | 16.54 | 1.46 | 0.011649 | 0.00088126
8702 | -0.4 | 18.4 | 3.88 | 3.88 | 0.8 | 16.72 | 1.28 | 0.011106 | 0.00077261
8703 | -0.2 | 18.2 | 4.04 | 4.04 | 0.8 | 16.76 | 1.24 | 0.010986 | 0.00074846
8704 | -0.1 | 18.1 | 4.12 | 4.12 | 0.8 | 16.78 | 1.22 | 0.010925 | 0.00073639
8705 | 0.1 | 17.9 | 4.28 | 4.28 | 0.8 | 16.82 | 1.18 | 0.010804 | 0.00071225
8706 | 0.3 | 17.7 | 4.44 | 4.44 | 0.8 | 16.86 | 1.14 | 0.010684 | 0.0006881
8707 | 0.5 | 17.5 | 4.6 | 4.6 | 0.8 | 16.9 | 1.1 | 0.010563 | 0.00066396
8708 | 0.7 | 17.3 | 4.76 | 4.76 | 0.8 | 16.94 | 1.06 | 0.010442 | 0.00063982
8709 | 2 | 16 | 5.8 | 5.8 | 0.8 | 17.2 | 0.8 | 0.0096576 | 0.00048288
8710 | 3.4 | 14.6 | 6.92 | 6.92 | 0.8 | 17.48 | 0.52 | 0.0088126 | 0.00031387
8711 | 4.7 | 13.3 | 7.96 | 7.96 | 0.8 | 17.74 | 0.26 | 0.0080279 | 0.00015694
8712 | 5 | 13 | 8.2 | 8.2 | 0.8 | 17.8 | 0.2 | 0.0078468 | 0.00012072
8713 | 5.4 | 12.6 | 8.52 | 8.52 | 0.8 | 17.88 | 0.12 | 0.0076054 | 7.2432e-05
8714 | 5.7 | 12.3 | 8.76 | 8.76 | 0.8 | 17.94 | 0.06 | 0.0074243 | 3.6216e-05
8715 | 6.1 | 11.9 | 9.08 | 9.08 | 0.8 | 18.02 | 0 | 0.0071828 | 0
8716 | 6.4 | 11.6 | 9.32 | 9.32 | 0.8 | 18.08 | 0 | 0.0070018 | 0
8717 | 6.8 | 11.2 | 9.64 | 9.64 | 0.8 | 18.16 | 0 | 0.0067603 | 0
8718 | 6.8 | 11.2 | 9.64 | 9.64 | 0.8 | 18.16 | 0 | 0.0067603 | 0
8719 | 6.9 | 11.1 | 9.72 | 9.72 | 0.8 | 18.18 | 0 | 0.0067 | 0
8720 | 6.9 | 11.1 | 9.72 | 9.72 | 0.8 | 18.18 | 0 | 0.0067 | 0
8721 | 6.8 | 11.2 | 9.64 | 9.64 | 0.8 | 18.16 | 0 | 0.0067603 | 0
8722 | 6.6 | 11.4 | 9.48 | 9.48 | 0.8 | 18.12 | 0 | 0.006881 | 0
8723 | 6.5 | 11.5 | 9.4 | 9.4 | 0.8 | 18.1 | 0 | 0.0069414 | 0
8724 | 6.4 | 11.6 | 9.32 | 9.32 | 0.8 | 18.08 | 0 | 0.0070018 | 0
8725 | 6.2 | 11.8 | 9.16 | 9.16 | 0.8 | 18.04 | 0 | 0.0071225 | 0
8726 | 6.1 | 11.9 | 9.08 | 9.08 | 0.8 | 18.02 | 0 | 0.0071828 | 0
8727 | 6.2 | 11.8 | 9.16 | 9.16 | 0.8 | 18.04 | 0 | 0.0071225 | 0
8728 | 6.2 | 11.8 | 9.16 | 9.16 | 0.8 | 18.04 | 0 | 0.0071225 | 0
8729 | 6.3 | 11.7 | 9.24 | 9.24 | 0.8 | 18.06 | 0 | 0.0070621 | 0
8730 | 6.2 | 11.8 | 9.16 | 9.16 | 0.8 | 18.04 | 0 | 0.0071225 | 0
8731 | 6.1 | 11.9 | 9.08 | 9.08 | 0.8 | 18.02 | 0 | 0.0071828 | 0
8732 | 6 | 12 | 9 | 9 | 0.8 | 18 | 0 | 0.0072432 | 0
8733 | 5.7 | 12.3 | 8.76 | 8.76 | 0.8 | 17.94 | 0.06 | 0.0074243 | 3.6216e-05
8734 | 5.3 | 12.7 | 8.44 | 8.44 | 0.8 | 17.86 | 0.14 | 0.0076657 | 8.4504e-05
8735 | 5 | 13 | 8.2 | 8.2 | 0.8 | 17.8 | 0.2 | 0.0078468 | 0.00012072
8736 | 4.7 | 13.3 | 7.96 | 7.96 | 0.8 | 17.74 | 0.26 | 0.0080279 | 0.00015694
8737 | 4.3 | 13.7 | 7.64 | 7.64 | 0.8 | 17.66 | 0.34 | 0.0082693 | 0.00020522
8738 | 4 | 14 | 7.4 | 7.4 | 0.8 | 17.6 | 0.4 | 0.0084504 | 0.00024144
8739 | 3.6 | 14.4 | 7.08 | 7.08 | 0.8 | 17.52 | 0.48 | 0.0086918 | 0.00028973
8740 | 3.2 | 14.8 | 6.76 | 6.76 | 0.8 | 17.44 | 0.56 | 0.0089333 | 0.00033802
8741 | 2.8 | 15.2 | 6.44 | 6.44 | 0.8 | 17.36 | 0.64 | 0.0091747 | 0.0003863
8742 | 2.8 | 15.2 | 6.44 | 6.44 | 0.8 | 17.36 | 0.64 | 0.0091747 | 0.0003863
8743 | 2.9 | 15.1 | 6.52 | 6.52 | 0.8 | 17.38 | 0.62 | 0.0091144 | 0.00037423
8744 | 2.9 | 15.1 | 6.52 | 6.52 | 0.8 | 17.38 | 0.62 | 0.0091144 | 0.00037423
8745 | 3.1 | 14.9 | 6.68 | 6.68 | 0.8 | 17.42 | 0.58 | 0.0089936 | 0.00035009
8746 | 3.3 | 14.7 | 6.84 | 6.84 | 0.8 | 17.46 | 0.54 | 0.0088729 | 0.00032594
8747 | 3.5 | 14.5 | 7 | 7 | 0.8 | 17.5 | 0.5 | 0.0087522 | 0.0003018
8748 | 3.5 | 14.5 | 7 | 7 | 0.8 | 17.5 | 0.5 | 0.0087522 | 0.0003018
8749 | 3.4 | 14.6 | 6.92 | 6.92 | 0.8 | 17.48 | 0.52 | 0.0088126 | 0.00031387
8750 | 3.4 | 14.6 | 6.92 | 6.92 | 0.8 | 17.48 | 0.52 | 0.0088126 | 0.00031387
8751 | 3.3 | 14.7 | 6.84 | 6.84 | 0.8 | 17.46 | 0.54 | 0.0088729 | 0.00032594
8752 | 3.3 | 14.7 | 6.84 | 6.84 | 0.8 | 17.46 | 0.54 | 0.0088729 | 0.00032594
8753 | 3.4 | 14.6 | 6.92 | 6.92 | 0.8 | 17.48 | 0.52 | 0.0088126 | 0.00031387
8754 | 3.6 | 14.4 | 7.08 | 7.08 | 0.8 | 17.52 | 0.48 | 0.0086918 | 0.00028973
8755 | 3.7 | 14.3 | 7.16 | 7.16 | 0.8 | 17.54 | 0.46 | 0.0086315 | 0.00027766
8756 | 3.8 | 14.2 | 7.24 | 7.24 | 0.8 | 17.56 | 0.44 | 0.0085711 | 0.00026558
8757 | 3.9 | 14.1 | 7.32 | 7.32 | 0.8 | 17.58 | 0.42 | 0.0085108 | 0.00025351
8758 | 4.1 | 13.9 | 7.48 | 7.48 | 0.8 | 17.62 | 0.38 | 0.00839 | 0.00022937
8759 | 4.2 | 13.8 | 7.56 | 7.56 | 0.8 | 17.64 | 0.36 | 0.0083297 | 0.0002173
8760 | 4.7 | 13.3 | 7.96 | 7.96 | 0.8 | 17.74 | 0.26 | 0.0080279 | 0.00015694
8761 | 4.3 | 13.7 | 7.64 | 7.64 | 0.8 | 17.66 | 0.34 | 0.0082693 | 0.00020522
8762 | 4 | 14 | 7.4 | 7.4 | 0.8 | 17.6 | 0.4 | 0.0084504 | 0.00024144
8763 | 3.6 | 14.4 | 7.08 | 7.08 | 0.8 | 17.52 | 0.48 | 0.0086918 | 0.00028973
8764 | 3.2 | 14.8 | 6.76 | 6.76 | 0.8 | 17.44 | 0.56 | 0.0089333 | 0.00033802
8765 | 2.8 | 15.2 | 6.44 | 6.44 | 0.8 | 17.36 | 0.64 | 0.0091747 | 0.0003863
8766 | 2.8 | 15.2 | 6.44 | 6.44 | 0.8 | 17.36 | 0.64 | 0.0091747 | 0.0003863
8767 | 2.9 | 15.1 | 6.52 | 6.52 | 0.8 | 17.38 | 0.62 | 0.0091144 | 0.00037423
8768 | 2.9 | 15.1 | 6.52 | 6.52 | 0.8 | 17.38 | 0.62 | 0.0091144 | 0.00037423
8769 | 3.1 | 14.9 | 6.68 | 6.68 | 0.8 | 17.42 | 0.58 | 0.0089936 | 0.00035009
8770 | 3.3 | 14.7 | 6.84 | 6.84 | 0.8 | 17.46 | 0.54 | 0.0088729 | 0.00032594
8771 | 3.5 | 14.5 | 7 | 7 | 0.8 | 17.5 | 0.5 | 0.0087522 | 0.0003018
8772 | 3.5 | 14.5 | 7 | 7 | 0.8 | 17.5 | 0.5 | 0.0087522 | 0.0003018
8773 | 3.4 | 14.6 | 6.92 | 6.92 | 0.8 | 17.48 | 0.52 | 0.0088126 | 0.00031387
8774 | 3.4 | 14.6 | 6.92 | 6.92 | 0.8 | 17.48 | 0.52 | 0.0088126 | 0.00031387
8775 | 3.3 | 14.7 | 6.84 | 6.84 | 0.8 | 17.46 | 0.54 | 0.0088729 | 0.00032594
8776 | 3.3 | 14.7 | 6.84 | 6.84 | 0.8 | 17.46 | 0.54 | 0.0088729 | 0.00032594
8777 | 3.4 | 14.6 | 6.92 | 6.92 | 0.8 | 17.48 | 0.52 | 0.0088126 | 0.00031387
8778 | 3.6 | 14.4 | 7.08 | 7.08 | 0.8 | 17.52 | 0.48 | 0.0086918 | 0.00028973
8779 | 3.7 | 14.3 | 7.16 | 7.16 | 0.8 | 17.54 | 0.46 | 0.0086315 | 0.00027766
8780 | 3.8 | 14.2 | 7.24 | 7.24 | 0.8 | 17.56 | 0.44 | 0.0085711 | 0.00026558
8781 | 3.9 | 14.1 | 7.32 | 7.32 | 0.8 | 17.58 | 0.42 | 0.0085108 | 0.00025351
8782 | 4.1 | 13.9 | 7.48 | 7.48 | 0.8 | 17.62 | 0.38 | 0.00839 | 0.00022937
8783 | 4.2 | 13.8 | 7.56 | 7.56 | 0.8 | 17.64 | 0.36 | 0.0083297 | 0.0002173
8784 | -1.9 | 19.9 | 2.68 | 2.68 | 0.8 | 16.42 | 1.58 | 0.012012 | 0.00095369